## PVP
DAB Pumps Ibérica, S.L.
Calle Verano 18/20/22 - 28850 Torrejón de Ardoz - Madrid
Tel. +34 916569545 - Fax +34 916569676
DAB PUMPS IBERICA SL - TARIFA N7 ENERO 2023 50 HZ
| CÓDIGO | PG | MODELO | PVP 47 Enero 2023
DCONNECT
DCONNECT
| 60172819 | FM | DCONNECT BOX | 590
| 60196424 | E7 | DCONNECT BOX 2 | 301
ACCESORIOS DCONNECT
| 60188145 | AP | KIT CABLE TRENZADO 15m : DCONNECT --> EVOPLUS | 72
| 60188144 | AP | KIT CABLE TRENZADO 100m : DCONNECT --> EVOPLUS | 343
| 60188149 | AP | KIT CABLE AM-BM USB 2m + PRENSA : DCONNECT --> EBOX PLUS | 49
| 60188150 | AP | KIT CABLE F-UTP 5E 2m : DCONNECT --> ADAC | 38
| 60188147 | AP | KIT CABLE F-UTP 5E 2m : DCONNECT --> MCE | 44
| 60188148 | AP | KIT CABLE TRENZADO 5m + PRENSA : DCONNECT --> ACTIVE DRIVER PLUS | 42
| 60189926 | AP | KIT CABLE SEGUNDO GRUPO + PRENSA | 29
| 60188146 | AP | KIT CABLE ETHERNET RJ45 2m CAT5E | 33
| 60198693 | AP | KIT ADAPTADOR DCONNECT BMS (MODBUS RTU RS485) | 268
| 60198905 | AP | KIT ALIMENTADOR MINI UPS PARA DCONNECT BOX | 174
| 60198153 | FM | CUADRO DCONNECT BOX (DConnect Box incluido) | 717
PRECIO NETO
| 60197540 |  | KIT CONEXIÓN A INTERNET (Modem Wi-Fi + Cargador + Tarjeta SIM con 12 meses de conexión a internet) | 164
| 60202624 |  | RENOVACIÓN SERVICIO CONEXIÓN A INTERNET (12 meses) | 88
|  |  | HISTÓRICO DE DATOS 1 MES - SOLO VISUALIZACIÓN | PRECIO NETO
| 60198312 |  | BOMBA nº1 | 20
| 60198313 |  | BOMBA nº2 | 38
| 60198314 |  | BOMBA nº3 | 54
| 60198315 |  | BOMBA nº4 | 68
| 60198316 |  | BOMBA nº5 | 80
| 60198317 |  | BOMBA nº6 | 90
| 60198318 |  | BOMBA nº7 | 98
| 60198319 |  | BOMBA nº8 | 104
|  |  | (1 AÑO DE SERVICIO) HISTÓRICO DE DATOS 1 AÑO - VISUALIZACIÓN + CONTROL | PRECIO NETO
| 60198304 |  | BOMBA nº1 | 37
| 60198305 |  | BOMBA nº2 | 70
| 60198306 |  | BOMBA nº3 | 100
| 60198307 |  | BOMBA nº4 | 126
| 60198308 |  | BOMBA nº5 | 148
| 60198309 |  | BOMBA nº6 | 167
| 60198310 |  | BOMBA nº7 | 181
| 60198311 |  | BOMBA nº8 | 192
|  |  | (3 AÑOS DE SERVICIO) HISTÓRICO DE DATOS 1 AÑO - VISUALIZACIÓN + CONTROL | PRECIO NETO
| 60198296 |  | BOMBA nº1 | 80
| 60198297 |  | BOMBA nº2 | 152
| 60198298 |  | BOMBA nº3 | 216
| 60198299 |  | BOMBA nº4 | 272
| 60198300 |  | BOMBA nº5 | 320
| 60198301 |  | BOMBA nº6 | 360
| 60198302 |  | BOMBA nº7 | 392
| 60198303 |  | BOMBA nº8 | 416
ELECTRÓNICA. SISTEMA DE MANDO Y CONTROL
MCE/C - INVERTER PARA BOMBAS DE CIRCULACIÓN
| 60144656 | ED | MCE/C 11 | 1046
| 60144657 | ED | MCE/C 15 | 1399
| 60144659 | ED | MCE/C 22 | 1658
| 60144660 | ED | MCE/C 30 | 2061
| 60144662 | ED | MCE/C 55 | 2599
| 60144664 | ED | MCE/C 110 | 3641
| 60144665 | ED | MCE/C 150 | 4902
ACTIVE DRIVER PLUS - INVERTER PARA BOMBAS DE PRESURIZACIÓN
| 60149661 | AS | ACTIVE DRIVER PLUS M/M 1.1 | 711
| 60170688 | AS | ACTIVE DRIVER PLUS M/M 1.5 DUAL VOLTAGE | 1043
| 60170689 | AS | ACTIVE DRIVER PLUS M/M 1.8 DUAL VOLTAGE | 1195
| 60169777 | AS | ACTIVE DRIVER PLUS M/T 1.0 | 1001
| 60170687 | AS | ACTIVE DRIVER PLUS M/T 2.2 | 1265
| 60169808 | AS | ACTIVE DRIVER PLUS T/T 3.0 | 1618
| 60170715 | AS | ACTIVE DRIVER PLUS T/T 5.5 | 1982
MCE/P - INVERTER PARA BOMBAS DE PRESURIZACIÓN
| 60145919 | ED | MCE/P 11 | 1046
| 60145920 | ED | MCE/P 15 | 1399
| 60145921 | ED | MCE/P 22 | 1658
| 60145922 | ED | MCE/P 30 | 2061
| 60145923 | ED | MCE/P 55 | 2599
| 60145924 | ED | MCE/P 110 | 3641
| 60145925 | ED | MCE/P 150 | 4902
ADAC - INVERTER PARA BOMBAS DE PRESURIZACIÓN
| 60145522 | EA | AD M/T 1.0 AC | 986
| 60145523 | EA | AD M/T 1.5 AC | 1084
| 60145524 | EA | AD M/T 2.2 AC | 1257
| 60145525 | EA | AD T/T 3.0 AC | 1760
| 60145526 | EA | AD T/T 4.0 AC | 1978
| 60145527 | EA | AD T/T 5.5 AC | 2225
| 88002773 | EA | AD T/T 7.5 AC | 2954
| 88002774 | EA | AD T/T 11.0 AC | 3136
| 88002775 | EA | AD T/T 15.0 AC | 4153
CUADROS DE CONTROL SMARTSUN PRO
| 60181397 | G1 | SMART SUN SOLAR 230V-5A - DC | 1867
| 60181398 | G1 | SMART SUN SOLAR 230V-8A - DC | 1977
| 60182264 | G1 | SMART SUN SOLAR 230V-12A - DC | 2437
| 60182265 | G1 | SMART SUN SOLAR 230V-16A - DC | 2776
| 60182266 | G1 | SMART SUN SOLAR 230V-23A - DC | 3171
| 60181399 | G1 | SMART SUN SOLAR 400V-6A - DC | 2267
| 60181400 | G1 | SMART SUN SOLAR 400V-9A - DC | 2548
| 60181401 | G1 | SMART SUN SOLAR 400V-12A - DC | 2899
| 60181402 | G1 | SMART SUN SOLAR 400V-16A - DC | 3273
| 60188167 | G1 | SMART SUN SOLAR 400V-23A - DC | 4386
| 60188168 | G1 | SMART SUN SOLAR 400V-28A - DC | 5170
| 60188169 | G1 | SMART SUN SOLAR 400V-37A - DC | 6110
| 60171792 | G1 | SMART SUN SOLAR 230V-5A - HÍBRIDO AC/DC | 2735
| 60171793 | G1 | SMART SUN SOLAR 230V-8A - HÍBRIDO AC/DC | 2897
| 60182262 | G1 | SMART SUN SOLAR 230V-12A - HÍBRIDO AC/DC | 3321
| 60181387 | G1 | SMART SUN SOLAR 230V-16A - HÍBRIDO AC/DC | 3714
| 60181388 | G1 | SMART SUN SOLAR 230V-23A - HÍBRIDO AC/DC | 4660
| 60171794 | G1 | SMART SUN SOLAR 400V-6A - HÍBRIDO AC/DC | 3212
| 60171795 | G1 | SMART SUN SOLAR 400V-9A - HÍBRIDO AC/DC | 3430
| 60171796 | G1 | SMART SUN SOLAR 400V-12A - HÍBRIDO AC/DC | 3968
| 60171798 | G1 | SMART SUN SOLAR 400V-16A - HÍBRIDO AC/DC | 4187
| 60181393 | G1 | SMART SUN SOLAR 400V-23A - HÍBRIDO AC/DC | 6258
| 60181394 | G1 | SMART SUN SOLAR 400V-28A - HÍBRIDO AC/DC | 7057
| 60181395 | G1 | SMART SUN SOLAR 400V-37A - HÍBRIDO AC/DC | 7923
| Sobre precio |  | HIDRONIVEL | 178
ACCESORIOS
| 60171799 | G1 | CONEXIÓN 2 ARRAY | 275
| 60171797 | G1 | CONEXIÓN 3 ARRAY | 325
| 60171800 | G1 | CONEXIÓN 4 ARRAY | 371
| 60182784 | G1 | SC1 400 VAC (780 VDC) | 344
| 60182491 | G1 | SC1 220 VAC (380 VDC) | 344
| 60195244 | G1 | DIODO DE BLOQUEO | 200
EBOX - CUADRO ELECTRÓNICO DE MANDO Y PROTECCIÓN
| 60163214 | AT | EBOX BASIC 230/50-60 | 711
| 60163215 | AT | EBOX PLUS 230-400V/50-60 | 887
| 60163216 | AT | EBOX BASIC D 230/50-60 | 817
| 60163217 | AT | EBOX PLUS D 230-400V/50-60 | 1062
SMART PRESS - CONTROLADOR ON/OFF
| 60113308 | AR | SMART PRESS WG 1,5 - AUTOM. RESET - CON CABLE | 170
| 60113922 | AR | SMART PRESS WG 3.0 - AUTOM. RESET - CON CABLE | 251
| 60161895 | AP | VASO DE EXPANSIÓN GWS 0,3L CON O.RIG | 42
CONTROLLER - CONTROLADOR ON/OFF
| 60180508 | AR | CONTROL-D 1,5 BAR 1.5 KW CON CABLE | 194
| 60180511 | AR | CONTROL-D SET 1.5 KW CON CABLE | 232
| 60180931 | AR | CONTROL -D G SET 1.5 KW SIN CABLE* | 232
*Versión "G" - Manómetro incluido
SENSORES DE PRESIÓN
| 60144674 | AP | SENSOR DE PRESIÓN DIFERENCIAL 4BAR HUBA (C) * [para MCE/C] | 817
| 60144675 | AP | SENSOR DE PRESIÓN DIFERENCIAL 10BAR HUBA (C) * [para MCE/C] | 814
| 60146289 | AP | SENSOR DE PRESIÓN 25 BAR COMPLETO CON CABLE (2 MT.) [para MCE/P - ADAC] | 281
| 88002533 | AP | SENSOR DE PRESIÓN 25 BAR COMPLETO CON CABLE (4 MT.) [para MCE/P - ADAC] | 256
| 60162878 | AP | SENSOR DE PRESIÓN 4-20 MA - 25 BAR CON CABLE (1,5 MT) [para MCE/P - ADAC] | 282
*El sensor de presión diferencial huba se suministra suelto, para su instalación es necesario seleccionar y solicitar por separado el cable de la longitud deseada.
SENSORES DE FLUJO
| 60146290 | AP | SENSOR DE FLUJO F3H13 * [para MCE/P - ADAC] | 919
| 60146291 | AP | SENSOR DE FLUJO F3H15 * [para MCE/P - ADAC] | 1115
*El sensor de flujo se suministra suelto, para su instalación es necesario seleccionar y solicitar por separado el cable y el soporte adecuados en función de las características de cada instalación.
CABLES
| 60120929 | AP | CABLE SENSOR DE PRESIÓN DIFERENCIAL MCE L1000 [para MCE/C] | 21
| 60145637 | AP | CABLE SENSOR DE PRESIÓN DIFERENCIAL MCE L2000 [para MCE/C] | 28
| 88002310 | AP | CABLE SENSOR DE PRESIÓN RADIOMÉTRICO 4 MT. [para MCE/P - ADAC] | 44
| 88002614 | AP | CABLE SENSOR DE PRESIÓN RADIOMÉTRICO 10 MT. [para MCE/P - ADAC] | 74
| 88002615 | AP | CABLE SENSOR DE PRESIÓN RADIOMÉTRICO 32 MT. [para ADAC] | 194
| 88002616 | AP | CABLE SENSOR DE PRESIÓN RADIOMÉTRICO 49 MT. [para ADAC] | 274
| 88002620 | AP | CABLE SENSOR DE PRESIÓN RADIOMÉTRICO 99 MT. [para ADAC] | 515
| 60146292 | AP | CABLE SENSOR DE FLUJO 2 MT. [para MCE/P - ADAC] | 59
| 88002311 | AP | CABLE SENSOR DE FLUJO 4 MT. [para MCE/P - ADAC] | 45
| 88002617 | AP | CABLE SENSOR DE FLUJO 10 MT. [para MCE/P - ADAC] | 69
| 88002618 | AP | CABLE SENSOR DE FLUJO 32 MT. [para ADAC] | 194
| 88002619 | AP | CABLE SENSOR DE FLUJO 49 MT. [para ADAC] | 274
| 88002621 | AP | CABLE SENSOR DE FLUJO 99 MT. [para ADAC] | 515
| 88002479 | AP | CABLE COMUNICACIÓN ADAC | 14
| 60144673 | AP | CABLE COMUNICACIÓN MCE | 66
| 60193518 | AP | KIT CABLE MODBUS [para MCE/C] | 45
SOPORTES SENSOR DE FLUJO
| 88002228 | AP | SOPORTE SENSOR DE FLUJO F3H13 TUB. PLÁSTICO 2” (63 MM) [para MCE/P - ADAC] | 260
| 88002229 | AP | SOPORTE SENSOR DE FLUJO F3H13 TUB. PLÁSTICO 2”1/2 (75 MM) [para MCE/P - ADAC] | 272
| 88002227 | AP | SOPORTE SENSOR DE FLUJO F3H13 TUB. PLÁSTICO 3” (90 MM) [para MCE/P - ADAC] | 274
| 88002154 | AP | SOPORTE SENSOR DE FLUJO F3H13 TUB. PLÁSTICO 4” (110 MM) [para MCE/P - ADAC] | 278
| 88002442 | AP | SOPORTE SENSOR DE FLUJO F3H13 TUB. METAL 2” (63 MM) [para MCE/P - ADAC] | 329
| 88002152 | AP | SOPORTE SENSOR DE FLUJO F3H13 TUB. METAL 3” (88,9 MM) [para MCE/P - ADAC] | 334
| 88002153 | AP | SOPORTE SENSOR DE FLUJO F3H13 TUB. METAL 4” (114,3 MM) [para MCE/P - ADAC] | 339
| 88002236 | AP | SOPORTE SENSOR DE FLUJO F3H15 TUB. PLÁSTICO 6” (160 MM) [para MCE/P - ADAC] | 284
| 88002440 | AP | SOPORTE SENSOR DE FLUJO F3H15 TUB. METAL 6”(168,3 MM) [para MCE/P - ADAC] | 344
| 88002439 | AP | SOPORTE SENSOR DE FLUJO F3H15 TUB. METAL 8” (219,1 MM) [para MCE/P - ADAC] | 348
CABLES APANTALLADOS
| 60149594 | AP | CABLE APANTALLADO TETRAPOLAR 4 X 1,5 MM2 POR METRO | 12
| 60149595 | AP | CABLE APANTALLADO TETRAPOLAR 4 X 2,5 MM2 POR METRO | 15
| 60149596 | AP | CABLE APANTALLADO TETRAPOLAR 4 X 4 MM2 POR METRO | 28
Recomendados en instalaciones con inverter
ACCESORIOS CUADRO EBOX
| 60114408 | AP | INTERRUPTOR DE FLUJO - Señal digital ON - OFF | 632
| 60114675 | AP | TRANSDUCTOR DE PRESIÓN 0-5 M. CON 20 M. DE CABLE (APLICACIONES DE ACHIQUE - AGUA LIMPIA) | 372
| 159260030 | AP | FLOTADOR (AGUAS LIMPIAS) - 5 METROS | 39
| 159260040 | AP | FLOTADOR (AGUAS LIMPIAS) - 10 METROS | 67
| 159260050 | AP | FLOTADOR (AGUAS LIMPIAS) - 15 METROS | 92
| 159260070 | AP | FLOTADOR (AGUAS LIMPIAS) - 20 METROS | 117
| 002718000 | AP | FLOTADOR DE BOLA (AGUAS SUCIAS) - 10 METROS | 156
| 60119025 | AP | FLOTADOR DE BOLA ATEX (AGUAS SUCIAS) - 10 METROS | 271
| 002718001 | AP | FLOTADOR DE BOLA (AGUAS SUCIAS) - 20 METROS | 214
| 002766020 | AP | SENSOR DE PRESIÓN 4-20mA - 10 BAR (APLICACIONES DE PRESURIZACIÓN) | 111
| 60116837 | AP | SENSOR DE PRESIÓN 4-20mA - 16 BAR (APLICACIONES DE PRESURIZACIÓN) | 111
| 002766021 | AP | SENSOR DE PRESIÓN 4-20mA - 25 BAR (APLICACIONES DE PRESURIZACIÓN) | 111
| 002775000 | AP | SONDA ELECTRODO | 39
| 002730038 | AP | CABLE ELECTROSONDA 1 X 1,5 MM2 POR METRO | 5
| 002717002 | AP | PRESOSTATO PROTECCIÓN FUNCIONAMIENTO EN SECO | 117
| 60169268 | AP | KIT CONDENSADOR 40 µF | 105
| 60169269 | AP | KIT CONDENSADOR 30 µF | 74
| 60169270 | AP | KIT CONDENSADOR 20 µF | 69
| 002789002 | AP | ALARMA ACÚSTICA 230 V - 50 HZ | 188
| 002789000 | AP | ALARMA ACÚSTICA 24 V - 50 HZ | 127
| 60169271 | AP | LUZ ROTATIVA 230V 5W 50/60 HZ | 147
CIRCULADORES Y BOMBAS EN LÍNEA
EVOSTA 2 - CIRCULADOR ELECTRÓNICO ROTOR HÚMEDO PARA INSTALACIONES DE CALEFACCIÓN Y REFRIGERACIÓN
| 60186047 | F7 | EVOSTA2 40-70/130 (1/2") M230/50-60 | 259
| 60186046 | F7 | EVOSTA2 40-70/130 (1") M230/50-60 | 259
| 60185492 | F7 | EVOSTA2 40-70/180 (1") M230/50-60 | 259
| 60186050 | F7 | EVOSTA2 40-70/180X (1"1/4) M230/50-60 | 265
EVOSTA 3 - CIRCULADOR ELECTRÓNICO ROTOR HÚMEDO PARA INSTALACIONES DE CALEFACCIÓN Y REFRIGERACIÓN
| 60186086 | F8 | EVOSTA3 40/130 (1") M230/50-60 | 313
| 60186077 | F8 | EVOSTA3 40/180 (1") M230/50-60 | 313
| 60186078 | F8 | EVOSTA3 40/180X (1"1/4) M230/50-60 | 318
| 60186052 | F8 | EVOSTA3 60/130 (1") M230/50-60 | 356
| 60185506 | F8 | EVOSTA3 60/180 (1") M230/50-60 | 356
| 60186079 | F8 | EVOSTA3 60/180X (1"1/4) M230/50-60 | 360
| 60186087 | F8 | EVOSTA3 80/130 (1") M230/50-60 | 471
| 60185505 | F8 | EVOSTA3 80/180 (1") M230/50-60 | 471
| 60186085 | F8 | EVOSTA3 80/180X (1"1/4) M230/50-60 | 480
EVOPLUS SMALL - CIRCULADOR ELECTRÓNICO ROTOR HÚMEDO PARA INSTALACIONES DE CALEFACCIÓN, ACONDICIONAMIENTO, REFRIGERACIÓN
SIMPLE ROSCADA
| 60150938 | EV | EVOPLUS 40/180 M | 715
| 60150939 | EV | EVOPLUS 60/180 M | 800
| 60150940 | EV | EVOPLUS 80/180 M | 901
| 60150941 | EV | EVOPLUS 110/180 M | 1006
| 60150942 | EV | EVOPLUS 40/180 XM | 775
| 60150943 | EV | EVOPLUS 60/180 XM | 860
| 60150944 | EV | EVOPLUS 80/180 XM | 959
| 60150945 | EV | EVOPLUS 110/180 XM | 1064
SIMPLE EMBRIDADA
| 60150946 | EV | EVOPLUS B 40/220.32 M | 819
| 60150947 | EV | EVOPLUS B 60/220.32 M | 905
| 60150948 | EV | EVOPLUS B 80/220.32 M | 1005
| 60150949 | EV | EVOPLUS B 110/220.32 M | 1107
| 60150950 | EV | EVOPLUS B 40/250.40 M | 899
| 60150951 | EV | EVOPLUS B 60/250.40 M | 985
| 60150952 | EV | EVOPLUS B 80/250.40 M | 1084
| 60150953 | EV | EVOPLUS B 110/250.40 M | 1190
DOBLE EMBRIDADA
| 60150954 | EV | EVOPLUS D 40/220.32 M | 1911
| 60150955 | EV | EVOPLUS D 60/220.32 M | 2079
| 60150956 | EV | EVOPLUS D 80/220.32 M | 2271
| 60150957 | EV | EVOPLUS D 110/220.32 M | 2475
| 60150958 | EV | EVOPLUS D 40/250.40 M | 2046
| 60150959 | EV | EVOPLUS D 60/250.40 M | 2213
| 60150960 | EV | EVOPLUS D 80/250.40 M | 2409
| 60150961 | EV | EVOPLUS D 110/250.40 M | 2610
EVOPLUS M&L - CIRCULADOR ELECTRÓNICO ROTOR HÚMEDO PARA INSTALACIONES DE CALEFACCIÓN, ACONDICIONAMIENTO, REFRIGERACIÓN
SIMPLE EMBRIDADA
| 60150962 | EW | EVOPLUS B 120/220.32 M | 1748
| 60150963 | EW | EVOPLUS B 40/220.40 M | 1670
| 60150964 | EW | EVOPLUS B 60/220.40 M | 1729
| 60150965 | EW | EVOPLUS B 80/220.40 M | 1787
| 60150966 | EW | EVOPLUS B 100/220.40 M | 1906
| 60150967 | EW | EVOPLUS B 120/250.40 M | 2049
| 60150968 | EW | EVOPLUS B 150/250.40 M | 2541
| 60150969 | EW | EVOPLUS B 180/250.40 M | 2939
| 60150970 | EW | EVOPLUS B 40/240.50 M | 1867
| 60150971 | EW | EVOPLUS B 60/240.50 M | 2186
| 60150972 | EW | EVOPLUS B 80/240.50 M | 2366
| 60150973 | EW | EVOPLUS B 100/280.50 M | 2541
| 60150974 | EW | EVOPLUS B 120/280.50 M | 2739
| 60150975 | EW | EVOPLUS B 150/280.50 M | 3020
| 60150976 | EW | EVOPLUS B 180/280.50 M | 3297
| 60150977 | EW | EVOPLUS B 40/340.65 M | 2346
| 60150978 | EW | EVOPLUS B 60/340.65 M | 2702
| 60150979 | EW | EVOPLUS B 80/340.65 M | 2880
| 60150980 | EW | EVOPLUS B 100/340.65 M | 3020
| 60150981 | EW | EVOPLUS B 120/340.65 M | 3297
| 60150986 | EW | EVOPLUS B 150/340.65 M | 3736
| 60150987 | EW | EVOPLUS B 40/360.80 M | 2823
| 60150988 | EW | EVOPLUS B 60/360.80 M | 3058
| 60150989 | EW | EVOPLUS B 80/360.80 M | 3297
| 60150990 | EW | EVOPLUS B 100/360.80 M | 3654
| 60150991 | EW | EVOPLUS B 120/360.80 M | 4053
| 60150992 | EW | EVOPLUS B 40/450.100 M | 3297
| 60150993 | EW | EVOPLUS B 60/450.100 M | 3577
| 60150994 | EW | EVOPLUS B 80/450.100 M | 3896
| 60150995 | EW | EVOPLUS B 100/450.100 M | 4290
| 60150999 | EW | EVOPLUS B 120/450.100 M | 4806
SIMPLE EMBRIDADA PN16
| 60153017 | EW | EVOPLUS B 40/360.80 M PN 16 | 2823
| 60153018 | EW | EVOPLUS B 60/360.80 M PN 16 | 3058
| 60153019 | EW | EVOPLUS B 80/360.80 M PN 16 | 3297
| 60153020 | EW | EVOPLUS B 100/360.80 M PN 16 | 3654
| 60153021 | EW | EVOPLUS B 120/360.80 M PN 16 | 4053
| 60153022 | EW | EVOPLUS B 40/450.100 M PN 16 | 3297
| 60153023 | EW | EVOPLUS B 60/450.100 M PN 16 | 3577
| 60153024 | EW | EVOPLUS B 80/450.100 M PN 16 | 3896
| 60153025 | EW | EVOPLUS B 100/450.100 M PN 16 | 4290
| 60153026 | EW | EVOPLUS B 120/450.100 M PN 16 | 4806
DOBLE EMBRIDADA
| 60151000 | EU | EVOPLUS D 120/220.32 M | 3146
| 60151001 | EU | EVOPLUS D 40/220.40 M | 3065
| 60151002 | EU | EVOPLUS D 60/220.40 M | 3127
| 60151003 | EU | EVOPLUS D 80/220.40 M | 3177
| 60151004 | EU | EVOPLUS D 100/220.40 M | 3395
| 60151005 | EU | EVOPLUS D 120/250.40 M | 3770
| 60151006 | EU | EVOPLUS D 150/250.40 M | 4576
| 60151007 | EU | EVOPLUS D 180/250.40 M | 5251
| 60151008 | EU | EVOPLUS D 40/240.50 M | 3359
| 60151009 | EU | EVOPLUS D 60/240.50 M | 3933
| 60151010 | EU | EVOPLUS D 80/240.50 M | 4296
| 60151011 | EU | EVOPLUS D 100/280.50 M | 4576
| 60151012 | EU | EVOPLUS D 120/280.50 M | 4934
| 60151013 | EU | EVOPLUS D 150/280.50 M | 5673
| 60151014 | EU | EVOPLUS D 180/280.50 M | 6571
| 60151015 | EU | EVOPLUS D 40/340.65 M | 4258
| 60151016 | EU | EVOPLUS D 60/340.65 M | 4864
| 60151017 | EU | EVOPLUS D 80/340.65 M | 5225
| 60151018 | EU | EVOPLUS D 100/340.65 M | 5552
| 60151019 | EU | EVOPLUS D 120/340.65 M | 6017
| 60151020 | EU | EVOPLUS D 150/340.65 M | 6922
| 60151021 | EU | EVOPLUS D 40/360.80 M | 5235
| 60151022 | EU | EVOPLUS D 60/360.80 M | 5666
| 60151023 | EU | EVOPLUS D 80/360.80 M | 6097
| 60151024 | EU | EVOPLUS D 100/360.80 M | 6735
| 60151025 | EU | EVOPLUS D 120/360.80 M | 7412
| 60151026 | EU | EVOPLUS D 40/450.100 M | 6053
| 60151027 | EU | EVOPLUS D 60/450.100 M | 6534
| 60151028 | EU | EVOPLUS D 80/450.100 M | 7088
| 60151029 | EU | EVOPLUS D 100/450.100 M | 7804
| 60151030 | EU | EVOPLUS D 120/450.100 M | 8775
DOBLE EMBRIDADA PN16
| 60153028 | EU | EVOPLUS D 40/360.80 M PN 16 | 5235
| 60153029 | EU | EVOPLUS D 60/360.80 M PN 16 | 5666
| 60153030 | EU | EVOPLUS D 80/360.80 M PN 16 | 6097
| 60153031 | EU | EVOPLUS D 100/360.80 M PN 16 | 6735
| 60153032 | EU | EVOPLUS D 120/360.80 M PN 16 | 7412
| 60153033 | EU | EVOPLUS D 40/450.100 M PN 16 | 6053
| 60153034 | EU | EVOPLUS D 60/450.100 M PN 16 | 6534
| 60153035 | EU | EVOPLUS D 80/450.100 M PN 16 | 7088
| 60153036 | EU | EVOPLUS D 100/450.100 M PN 16 | 7804
| 60153037 | EU | EVOPLUS D 120/450.100 M PN 16 | 8775
EVOSTA2 SOL - CIRCULADOR ELECTRÓNICO ROTOR HÚMEDO PARA SISTEMAS DE PANELES SOLARES
| 60188450 | FA | EVOSTA2 20-75/130 SOL (1/2") M230/50-60 | 467
| 60188451 | FA | EVOSTA2 20-105/130 SOL (1/2") M230/50-60 | 500
| 60188452 | FA | EVOSTA2 30-145/130 SOL (1/2") M230/50-60 | 528
| 60188404 | FA | EVOSTA2 20-75/130 SOL (1") M230/50-60 | 467
| 60188421 | FA | EVOSTA2 20-105/130 SOL (1") M230/50-60 | 500
| 60188429 | FA | EVOSTA2 30-145/130 SOL (1") M230/50-60 | 528
| 60188405 | FA | EVOSTA2 20-75/180 SOL (1") M230/50-60 | 467
| 60188427 | FA | EVOSTA2 20-105/180 SOL (1") M230/50-60 | 500
| 60188432 | FA | EVOSTA2 30-145/180 SOL (1") M230/50-60 | 528
| 60188453 | FA | EVOSTA2 20-75/130 SOL PWM (1/2") M230/50-60 | 492
| 60188454 | FA | EVOSTA2 20-105/130 SOL PWM (1/2") M230/50-60 | 524
| 60188455 | FA | EVOSTA2 30-145/130 SOL PWM (1/2") M230/50-60 | 551
| 60188443 | FA | EVOSTA2 20-75/130 SOL PWM (1") M230/50-60 | 492
| 60188445 | FA | EVOSTA2 20-105/130 SOL PWM (1") M230/50-60 | 524
| 60188448 | FA | EVOSTA2 30-145/130 SOL PWM (1") M230/50-60 | 551
| 60188444 | FA | EVOSTA2 20-75/180 SOL PWM (1") M230/50-60 | 492
| 60188447 | FA | EVOSTA2 20-105/180 SOL PWM (1") M230/50-60 | 524
| 60188449 | FA | EVOSTA2 30-145/180 SOL PWM (1") M230/50-60 | 551
EVOSTA 2 SAN - CIRCULADOR ELECTRÓNICO ROTOR HÚMEDO PARA SISTEMAS DE AGUA CALIENTE SANITARIA
| 60186164 | F9 | EVOSTA2 40-70/150 SAN (1") M230/50-60 | 404
| 60186588 | F9 | EVOSTA2 80/150 SAN (1") M230/50-60 | 526
EVOPLUS SMALL SAN - CIRCULADOR ELECTRÓNICO ROTOR HÚMEDO PARA SISTEMAS DE AGUA CALIENTE SANITARIA
SIMPLE ROSCADA
| 60151144 | EX | EVOPLUS 40/180 SAN M | 1064
| 60151145 | EX | EVOPLUS 60/180 SAN M | 1150
| 60151146 | EX | EVOPLUS 80/180 SAN M | 1252
| 60151147 | EX | EVOPLUS 110/180 SAN M | 1356
SIMPLE EMBRIDADA
| 60151148 | EX | EVOPLUS B 40/220.32 SAN M | 1171
| 60151151 | EX | EVOPLUS B 60/220.32 SAN M | 1254
| 60151152 | EX | EVOPLUS B 80/220.32 SAN M | 1355
| 60151153 | EX | EVOPLUS B 110/220.32 SAN M | 1461
| 60151154 | EX | EVOPLUS B 40/250.40 SAN M | 1248
| 60151155 | EX | EVOPLUS B 60/250.40 SAN M | 1337
| 60151157 | EX | EVOPLUS B 80/250.40 SAN M | 1434
| 60151158 | EX | EVOPLUS B 110/250.40 SAN M | 1539
EVOPLUS M&L SAN - CIRCULADOR ELECTRÓNICO ROTOR HÚMEDO PARA SISTEMAS DE AGUA CALIENTE SANITARIA
| 60151163 | EX | EVOPLUS B 120/220.32 SAN M | 2587
| 60151164 | EX | EVOPLUS B 120/250.40 SAN M | 2880
| 60151165 | EX | EVOPLUS B 150/250.40 SAN M | 2880
| 60151166 | EX | EVOPLUS B 180/250.40 SAN M | 3365
| 60151167 | EX | EVOPLUS B 100/280.50 SAN M | 3510
| 60151169 | EX | EVOPLUS B 120/280.50 SAN M | 3702
| 60151170 | EX | EVOPLUS B 150/280.50 SAN M | 3978
| 60151171 | EX | EVOPLUS B 180/280.50 SAN M | 4249
| 60151172 | EX | EVOPLUS B 40/340.65 SAN M | 3470
| 60151173 | EX | EVOPLUS B 60/340.65 SAN M | 3821
| 60151176 | EX | EVOPLUS B 80/340.65 SAN M | 3994
| 60151177 | EX | EVOPLUS B 100/340.65 SAN M | 4131
| 60151178 | EX | EVOPLUS B 120/340.65 SAN M | 4403
| 60151179 | EX | EVOPLUS B 150/340.65 SAN M | 4835
VS - CIRCULADOR ROTOR HÚMEDO PARA SISTEMAS DE AGUA CALIENTE SANITARIA
| 60182217 | B3 | VS 8/150 M | 381
| 60182216 | B3 | VS 16/150 M | 403
| 60182215 | B3 | VS 35/150 M | 418
| 60182213 | B3 | VS 65/150 M | 435
EVOSTA 2 SAN V/R - CIRCULADOR ELECTRÓNICO ROTOR HÚMEDO PARA SISTEMAS DE AGUA CALIENTE SANITARIA
| 60187267 | FC | EVOSTA2 11/85 SAN R1/2“CIRC. | 216
| 60187268 | FC | EVOSTA2 11/139 SAN V CIRC. | 254
BWZ / BW - CIRCULADOR ROTOR HÚMEDO PARA SISTEMAS DE AGUA CALIENTE SANITARIA
VERSIÓN “R” (CONEXIÓN ROSCADA 1/2”)
| 60160031 | B7 | BWO 155 R ERT | 390
| 433121010 | B7 | BWO 155 R ZM | 365
| 433221010 | B7 | BWO 155 R ZM KT | 418
| 60160034 | B7 | BWO 155 R SL | 564
VERSIÓN “V” VÁLVULA DE RETENCIÓN Y LLAVE DE CIERRE DE BOLA INTEGRADAS, RACORES INCLUIDOS (1”¼ x ¾” interior - cód.60120696)
| 60160033 | B7 | BWO 155 V ERT | 470
| 433111012 | B7 | BWO 155 V ZM | 447
| 433211012 | B7 | BWO 155 V ZM KT | 500
| 60160035 | B7 | BWO 155 V SL | 649
ACCESORIOS VERSIÓN “V”
| 60120694 | AP | RACORES PARA ROSCAR/SOLDAR (1/2“ EXTERIOR - Ø 15 INTERIOR) | 41
| 60120696 | AP | RACORES PARA ROSCAR (3/4“ INTERIOR) | 41
| 60120697 | AP | RACORES PARA ROSCAR (1/2“ INTERIOR - 3/4“ EXTERIOR) | 41
| 60120698 | AP | RACORES PARA SOLDAR (Ø 22 INTERIOR) | 41
| 60120699 | AP | RACORES DE COMPRESIÓN (Ø 15 INTERIOR) | 51
ACCESORIOS VERSIÓN “R”
| 399101106 | AP | KIT SUSTITUCIÓN VÁLVULAS W | 64
| 60120700 | AP | VÁLVULA DE RETENCIÓN RV 153 (1/2“ EXTERIOR - 1/2“ INTERIOR) | 55
| 60120701 | AP | LLAVE DE BOLA DE CIERRE KV 150 (1/2“ EXTERIOR - 1/2“ INTERIOR) | 28
| 60120702 | AP | JUEGO DE RACORES DE COMPRESIÓN (1/2“ EXTERIOR - Ø 15 INTERIOR) | 36
ALME / ALPE - BOMBA EN LÍNEA DE ROTOR SECO ELECTRÓNICA PARA INSTALACIONES DE CIRCULACIÓN
| 60198910 | BQ | ALME 500 M MCE11/C - SV [A316-QBEGG] | 3270
| 60204195 | BQ | ALPE 2000 M MCE11/C - SV [A316-QBEGG] | 3280
KLME / KLPE / DKLME / DKLPE - BOMBA EN LÍNEA DE ROTOR SECO ELECTRÓNICA PARA INSTALACIONES DE CIRCULACIÓN
SIMPLE EMBRIDADA CON INVERTER MCE/C
| 60204192 | BV | KLPE 40- 600 M MCE11/C - SV [A316-QBEGG] | 3548
| 60207492 | BV | KLPE 40-1200 M MCE11/C - SV [A316-QBEGG] | 3540
| 60203455 | BV | KLPE 40-1800 M MCE11/C - SV [A316-QBEGG] | 3576
| 60193092 | BV | KLME 50-600 M MCE11/C - SV [A316-QBEGG] | 3900
| 60206205 | BV | KLPE 50-1200 M MCE11/C - SV [A316-QBEGG] | 4073
| 60201973 | BV | KLPE 50-2000 M MCE15/C - SV [A316-QBEGG] | 4250
| 60193083 | BV | KLME 65-600 M MCE11/C - SV [A316-QBEGG] | 4015
| 60201959 | BV | KLPE 65-1200 M MCE11/C - SV [A316-QBEGG] | 4149
| 60201971 | BV | KLPE 65-2000 M MCE22/C - SV [A316-QBEGG] | 4355
| 60201964 | BV | KLPE 65-1200 T MCE30/C - SV [A316-QBEGG] | 5592
| 60201968 | BV | KLPE 65-2000 T MCE30/C - SV [A316-QBEGG] | 5790
| 60201970 | BV | KLME 80-600 M MCE11/C - SV [A316-QBEGG] | 4101
| 60201962 | BV | KLPE 80-1200 M MCE15/C - SV [A316-QBEGG] | 5357
| 60201966 | BV | KLPE 80-1200 T MCE30/C - SV [A316-QBEGG] | 5916
| 60207146 | BV | KLPE 80-2000 T MCE55/C - SV [A316-QBEGG] | 6638
DOBLE EMBRIDADA CON INVERTER MCE/C
| 60193106 | BV | DKLPE 40- 600 M MCE11/C - SV [A316-QBEGG] | 5730
| 60204189 | BV | DKLPE 40-1200 M MCE11/C - SV [A316-QBEGG] | 5784
| 60207147 | BV | DKLPE 40-1800 M MCE11/C - SV [A316-QBEGG] | 5865
| 60193094 | BV | DKLME 50-600 M MCE11/C - SV [A316-QBEGG] | 6485
| 60207148 | BV | DKLPE 50-1200 M MCE11/C - SV [A316-QBEGG] | 6839
| 60201974 | BV | DKLPE 50-2000 M MCE15/C - SV [A316-QBEGG] | 7096
| 60193095 | BV | DKLME 65-600 M MCE11/C - SV [A316-QBEGG] | 6722
| 60201960 | BV | DKLPE 65-1200 M MCE11/C - SV [A316-QBEGG] | 6982
| 60201972 | BV | DKLPE 65-2000 M MCE22/C - SV [A316-QBEGG] | 7273
| 60201963 | BV | DKLPE 65-1200 T MCE30/C - SV [A316-QBEGG] | 9426
| 60201969 | BV | DKLPE 65-2000 T MCE30/C - SV [A316-QBEGG] | 9323
| 60201967 | BV | DKLME 80-600 M MCE11/C - SV [A316-QBEGG] | 6854
| 60201961 | BV | DKLPE 80-1200 M MCE15/C - SV [A316-QBEGG] | 9371
| 60201965 | BV | DKLPE 80-1200 T MCE30/C - SV [A316-QBEGG] | 9582
| 60207149 | BV | DKLPE 80-2000 T MCE55/C - SV [A316-QBEGG] | 10620
CME / CM-GE / DCME / DCM-GE - 4 POLOS - BOMBA EN LÍNEA DE ROTOR SECO ELECTRÓNICA PARA INSTALACIONES DE CIRCULACIÓN
SIMPLE EMBRIDADA CON INVERTER MCE/C
| 60201942 | BW | CME 40- 870 M MCE11/C | 3850
| 60142765 | BW | CME 40-1450 M MCE11/C | 4916
| 60147374 | BW | CME 40-1450 T MCE30/C | 6319
| 60201943 | BW | CME 50-1000 M MCE11/C | 3975
| 60142767 | BW | CME 50-1420 M MCE11/C | 5285
| 60147375 | BW | CME 50-1420 T MCE30/C | 6685
| 60206461 | BW | CM-GE 65- 660/A/BAQE/0.55 M MCE11/C | 4110
| 60191977 | BW | CM-GE 65- 920/A/BAQE/0.75 M MCE11/C | 4361
| 60191978 | BW | CM-GE 65-1200/A/BAQE/1.5 M MCE11/C | 5091
| 60191994 | BW | CM-GE 65- 920/A/BAQE/0.75 T MCE30/C | 5766
| 60191995 | BW | CM-GE 65-1200/A/BAQE/1.5 T MCE30/C | 5984
| 60191979 | BW | CM-GE 65-1680/A/BAQE/3 T MCE30/C | 6262
| 60191980 | BW | CM-GE 65-2380/A/BAQE/4 T MCE55/C | 7154
| 60191981 | BW | CM-GE 80- 650/A/BAQE/0.75 M MCE11/C | 4705
| 60191982 | BW | CM-GE 80- 890/A/BAQE/1.5 M MCE11/C | 5436
| 60191996 | BW | CM-GE 80- 650/A/BAQE/0.75 T MCE30/C | 6109
| 60191997 | BW | CM-GE 80- 890/A/BAQE/1.5 T MCE30/C | 6330
| 60191983 | BW | CM-GE 80-1530/A/BAQE/3 T MCE30/C | 6608
| 60191984 | BW | CM-GE 80-1700/A/BAQE/4 T MCE55/C | 7500
| 60191985 | BW | CM-GE 80-2410/A/BAQE/5.5 T MCE55/C | 8426
| 60167282 | BW | CM-GE 80-2700/A/BAQE/7.5 T MCE110/C | 10581
| 60167283 | BW | CM-GE 80-3420/A/BAQE/11 T MCE110/C | 11171
| 60191986 | BW | CM-GE 100- 510/A/BAQE/0.75 M MCE11/C | 5108
| 60191987 | BW | CM-GE 100- 865/A/BAQE/2,2 M MCE22/C | 6189
| 60191998 | BW | CM-GE 100- 510/A/BAQE/0.75 T MCE30/C | 6513
| 60191999 | BW | CM-GE 100- 865/A/BAQE/2,2 T MCE30/C | 6731
| 60191988 | BW | CM-GE 100-1020/A/BAQE/3 T MCE30/C | 7006
| 60191989 | BW | CM-GE 100-1320/A/BAQE/4 T MCE55/C | 7903
| 60191990 | BW | CM-GE 100-1650/A/BAQE/5,5 T MCE55/C | 8825
| 60167284 | BW | CM-GE 100-2050/A/BAQE/7,5 T MCE110/C | 10979
| 60167285 | BW | CM-GE 100-2550/A/BAQE/11 T MCE110/C | 11568
| 60167286 | BW | CM-GE 100-3290/A/BAQE/15 T MCE150/C | 14052
| 60191991 | BW | CM-GE 125-1075/A/BAQE/4 T MCE55/C | 8603
| 60191992 | BW | CM-GE 125-1270/A/BAQE/5.5 T MCE55/C | 9529
| 60167287 | BW | CM-GE 125-1560/A/BAQE/7.5 T MCE110/C | 11678
| 60167288 | BW | CM-GE 125-2100/A/BAQE/11 T MCE110/C | 12269
| 60167289 | BW | CM-GE 125-2550/A/BAQE/15 T MCE150/C | 14751
| 60191993 | BW | CM-GE 150- 955/A/BAQE/5.5 T MCE55/C | 10201
| 60167290 | BW | CM-GE 150-1322/A/BAQE/7.5 T MCE110/C | 12530
| 60167291 | BW | CM-GE 150-1600/A/BAQE/11 T MCE110/C | 13277
| 60167292 | BW | CM-GE 150-1950/A/BAQE/15 T MCE150/C | 15568
DOBLE EMBRIDADA CON INVERTER MCE/C
| 60142830 | BW | DCME 40-620 M MCE11/C | 7443
| 60142831 | BW | DCME 50-460 M MCE11/C | 7616
| 60142832 | BW | DCME 50-880 M MCE11/C | 8145
| 60206465 | BW | DCM-GE 65- 660/A/BAQE/ 0.55 M MCE11/C | 8447
| 60192000 | BW | DCM-GE 65- 920/A/BAQE/ 0.75 M MCE11/C | 8999
| 60192002 | BW | DCM-GE 65-1200/A/BAQE/ 1.5 M MCE11/C | 10490
| 60192020 | BW | DCM-GE 65- 920/A/BAQE/ 0.75 T MCE30/C | 11831
| 60192025 | BW | DCM-GE 65-1200/A/BAQE/ 1.5 T MCE30/C | 12292
| 60192003 | BW | DCM-GE 65-1680/A/BAQE/ 3 T MCE30/C | 12880
| 60192004 | BW | DCM-GE 65-2380/A/BAQE/ 4 T MCE55/C | 14703
| 60192005 | BW | DCM-GE 80- 650/A/BAQE/ 0.75 M MCE11/C | 9729
| 60192006 | BW | DCM-GE 80- 890/A/BAQE/ 1.5 M MCE11/C | 10979
| 60192021 | BW | DCM-GE 80- 650/A/BAQE/ 0.75 T MCE30/C | 12560
| 60192022 | BW | DCM-GE 80- 890/A/BAQE/ 1.5 T MCE30/C | 12790
| 60192007 | BW | DCM-GE 80-1530/A/BAQE/ 3 T MCE30/C | 13350
| 60192008 | BW | DCM-GE 80-1700/A/BAQE/ 4 T MCE55/C | 15152
| 60192009 | BW | DCM-GE 80-2410/A/BAQE/ 5.5 T MCE55/C | 17020
| 60167293 | BW | DCM-GE 80-2700/A/BAQE/ 7.5 T MCE110/C | 21371
| 60167294 | BW | DCM-GE 80-3420/A/BAQE/ 11 T MCE110/C | 22564
| 60192012 | BW | DCM-GE 100- 510/A/BAQE/ 0.75 M MCE11/C | 10321
| 60192013 | BW | DCM-GE 100- 865/A/BAQE/ 2,2 M MCE22/C | 12502
| 60192023 | BW | DCM-GE 100- 510/A/BAQE/ 0.75 T MCE30/C | 13153
| 60192024 | BW | DCM-GE 100- 865/A/BAQE/ 2,2 T MCE30/C | 13597
| 60192014 | BW | DCM-GE 100-1020/A/BAQE/ 3 T MCE30/C | 14156
| 60192015 | BW | DCM-GE 100-1320/A/BAQE/4 T MCE55/C | 15970
| 60192016 | BW | DCM-GE 100-1650/A/BAQE/ 5,5 T MCE55/C | 17830
| 60167295 | BW | DCM-GE 100-2050/A/BAQE/ 7,5 T MCE110/C | 22180
| 60167296 | BW | DCM-GE 100-2550/A/BAQE/ 11 T MCE110/C | 23369
| 60167297 | BW | DCM-GE 100-3290/A/BAQE/ 15 T MCE150/C | 28387
| 60192017 | BW | DCM-GE 125-1075/A/BAQE/ 4 T MCE55/C | 17376
| 60192018 | BW | DCM-GE 125-1270/A/BAQE/ 5.5 T MCE55/C | 19247
| 60167298 | BW | DCM-GE 125-1560/A/BAQE/ 7.5 T MCE110/C | 23587
| 60167299 | BW | DCM-GE 125-2100/A/BAQE/ 11 T MCE110/C | 24785
| 60167301 | BW | DCM-GE 125-2550/A/BAQE/ 15 T MCE150/C | 29795
| 60192019 | BW | DCM-GE 150- 955/A/BAQE/ 5.5 T MCE55/C | 20605
| 60167302 | BW | DCM-GE 150-1322/A/BAQE/ 7.5 T MCE110/C | 25312
| 60167303 | BW | DCM-GE 150-1600/A/BAQE/ 11 T MCE110/C | 26820
| 60167304 | BW | DCM-GE 150-1950/A/BAQE/ 15 T MCE150/C | 31448
CPE / CP-GE / DCPE / DCP-GE - 2 POLOS - BOMBA EN LÍNEA DE ROTOR SECO ELECTRÓNICA PARA INSTALACIONES DE CIRCULACIÓN
SIMPLE EMBRIDADA CON INVERTER MCE/C
| 60201939 | BW | CPE 40/2300 M MCE11/C | 3983
| 60201953 | BW | CPE 40/3500 M MCE22/C | 4979
| 60201948 | BW | CPE 40/2300 T MCE30/C | 5387
| 60201954 | BW | CPE 40/3500 T MCE30/C | 5523
| 60142731 | BW | CPE 40/4700 T MCE55/C | 7599
| 60142791 | BW | CPE 40/5500 T MCE55/C | 8064
| 60142792 | BW | CPE 40/6200 T MCE110/C | 9741
| 60192028 | BW | CPE 50/2600 M MCE15/C | 4693
| 60192040 | BW | CPE 50/2600 T MCE 30/C | 5589
| 60192029 | BW | CPE 50/4100 T MCE30/C | 6612
| 60142511 | BW | CPE 50/4600 T MCE55/C | 8379
| 60142795 | BW | CPE 50/5650 T MCE110/C | 9903
| 60192030 | BW | CP-GE 65-1470/A/BAQE/ 1.5 M MCE11/C | 5056
| 60192041 | BW | CP-GE 65-1470/A/BAQE/ 1.5 T MCE30/C | 5947
| 60192031 | BW | CP-GE 65-2280/A/BAQE/ 3 T MCE30/C | 6319
| 60192032 | BW | CP-GE 65-2640/A/BAQE/ 4 T MCE30/C | 7266
| 60191938 | BW | CP-GE 65-3400/A/BAQE/ 5.5 T MCE55/C | 7452
| 60167307 | BW | CP-GE 65-4100/A/BAQE/ 7.5 T MCE55/C | 9280
| 60167308 | BW | CP-GE 65-4700/A/BAQE/ 11 T MCE110/C | 10381
| 60167309 | BW | CP-GE 65-5500/A/BAQE/ 15 T MCE150/C | 13088
| 60192033 | BW | CP-GE 80-1400/A/BAQE/ 2.2 M MCE15/C | 5778
| 60192042 | BW | CP-GE 80-1400/A/BAQE/ 2.2 T MCE30/C | 6319
| 60192034 | BW | CP-GE 80-2050/A/BAQE/ 4 T MCE30/C | 7413
| 60192035 | BW | CP-GE 80-2400/A/BAQE/ 5.5 T MCE55/C | 7873
| 60167310 | BW | CP-GE 80-2770/A/BAQE/ 7.5 T MCE55/C | 9797
| 60167311 | BW | CP-GE 80-3250/A/BAQE/ 11 T MCE110/C | 10461
| 60167313 | BW | CP-GE 80-4000/A/BAQE/ 15 T MCE150/C | 13264
| 60192036 | BW | CP-GE 100-1600/A/BAQE/ 4 T MCE55/C | 8116
| 60192037 | BW | CP-GE 100-1950/A/BAQE/ 5.5 T MCE55/C | 8575
| 60167315 | BW | CP-GE 100-2350/A/BAQE/ 7.5 T MCE55/C | 10502
| 60167316 | BW | CP-GE 100-2400/A/BAQE/ 11 T MCE110/C | 11165
| 60167317 | BW | CP-GE 100-3050/A/BAQE/ 15 T MCE150/C | 11888
DOBLE EMBRIDADA CON INVERTER MCE/C
| 60142842 | BW | DCPE 40/1650 M MCE11/C | 7991
| 60142279 | BW | DCPE 40/2450 M MCE15/C | 9384
| 60147384 | BW | DCPE 40/2450 T MCE30/C | 10456
| 60142843 | BW | DCPE 50/1550 M MCE15/C | 9538
| 60147385 | BW | DCPE 50/1550 T MCE30/C | 10610
| 60142844 | BW | DCPE 50/2450 T MCE30/C | 12030
| 60142845 | BW | DCPE 50/3650 T MCE55/C | 14691
| 60192043 | BW | DCP-GE 65-1470/A/BAQE/ 1.5 M MCE11/C | 10006
| 60192056 | BW | DCP-GE 65-1470/A/BAQE/ 1.5 T MCE30/C | 11815
| 60192044 | BW | DCP-GE 65-2280/A/BAQE/ 3 T MCE30/C | 12523
| 60192045 | BW | DCP-GE 65-2640/A/BAQE/ 4 T MCE30/C | 14413
| 60192055 | BW | DCP-GE 65-3400/A/BAQE/ 5.5 T MCE55/C | 15339
| 60167318 | BW | DCP-GE 65-4100/A/BAQE/ 7.5 T MCE55/C | 19077
| 60167319 | BW | DCP-GE 65-4700/A/BAQE/ 11 T MCE110/C | 21418
| 60167320 | BW | DCP-GE 65-5500/A/BAQE/ 15 T MCE150/C | 26989
| 60192049 | BW | DCP-GE 80-1400/A/BAQE/ 2.2 M MCE15/C | 11671
| 60192057 | BW | DCP-GE 80-1400/A/BAQE/ 2.2 T MCE30/C | 12768
| 60192050 | BW | DCP-GE 80-2050/A/BAQE/ 4 T MCE30/C | 14972
| 60192051 | BW | DCP-GE 80-2400/A/BAQE/ 5.5 T MCE55/C | 15901
| 60167321 | BW | DCP-GE 80-2770/A/BAQE/ 7.5 T MCE55/C | 19789
| 60167322 | BW | DCP-GE 80-3250/A/BAQE/ 11 T MCE110/C | 21130
| 60167323 | BW | DCP-GE 80-4000/A/BAQE/ 15 T MCE150/C | 26791
| 60192052 | BW | DCP-GE 100-1600/A/BAQE/ 4 T MCE30/C | 15332
| 60192053 | BW | DCP-GE 100-1950/A/BAQE/ 5.5 T MCE55/C | 16113
| 60167324 | BW | DCP-GE 100-2350/A/BAQE/ 7.5 T MCE55/C | 20302
| 60167325 | BW | DCP-GE 100-2400/A/BAQE/ 11 T MCE110/C | 22557
| 60167326 | BW | DCP-GE 100-3050/A/BAQE/ 15 T MCE150/C | 24013
ALM / ALP - ELECTROBOMBA EN LÍNEA
CUERPO BOMBA Y SOPORTE MOTOR DE BRONCE.
| 60190074 | BQ | ALM 200 M 220/240/50-01 - SV [A316-QBEGG] | 710
| 60190076 | BQ | ALP 800 M 220/240/50-01 - SV [A316-QBEGG] | 613
| 60190075 | BQ | ALM 200 T 230/400/50-01 - SV [A316-QBEGG] | 626
| 60204874 | BQ | ALP 800 T 230/400/50-01 - SV [A316-QBEGG] | 545
CUERPO BOMBA Y SOPORTE MOTOR DE FUNDICIÓN.
| 60190079 | BQ | ALM 500 M 220/240/50-01 - SV [A316-QBEGG] | 830
| 60190081 | BQ | ALP 2000 M 220/240/50-01 - SV [A316-QBEGG] | 839
| 60190080 | BQ | ALM 500 T 230/400/50-01 - SV [A316-QBEGG] | 754
| 60204165 | BQ | ALP 2000 T 230/400/50-01 - SV [A316-QBEGG] | 766
KLM / KLP / DKLM / DKLP - ELECTROBOMBA EN LÍNEA
SIMPLE EMBRIDADA
| 60188663 | BR | KLM 40-300 M 220/240/50-01 - SV [A316-QBEGG] | 1025
| 60188662 | BR | KLP 40- 600 M 220/240/50-01 - SV [A316-QBEGG] | 1025
| 60188661 | BR | KLP 40- 900 M 220/240/50-01 - SV [A316-QBEGG] | 1025
| 60188660 | BR | KLP 40-1200 M 230/50 - SV [A316-QBEGG] | 1089
| 60188649 | BR | KLP 40-1600 M 220-240/50-17 - SV [A316-QBEGG] | 1095
| 60188648 | BR | KLP 40-1800 M 220-240/50-17 - SV [A316-QBEGG] | 1095
| 60188668 | BR | KLM 40-300 T 230/400/50-01 - SV [A316-QBEGG] | 926
| 60204172 | BR | KLP 40- 600 T 230/400/50-01 - SV [A316-QBEGG] | 926
| 60204174 | BR | KLP 40- 900 T 230/400/50-01 - SV [A316-QBEGG] | 1032
| 60204177 | BR | KLP 40-1200 T 230/400/50-01 - SV [A316-QBEGG] | 1095
| 60188631 | BR | KLP 40-1600 T 230-400/50-17 - SV [A316-QBEGG] | 1107
| 60188630 | BR | KLP 40-1800 T 230-400/50-17 - SV [A316-QBEGG] | 1107
| 60188672 | BR | KLM 50-300 M 220/240/50-01 - SV [A316-QBEGG] | 1532
| 60188671 | BR | KLM 50-600 M 220/240/50-01 - SV [A316-QBEGG] | 1532
| 60188670 | BR | KLP 50- 900 M 220/240/50-01 - SV [A316-QBEGG] | 1566
| 60188669 | BR | KLP 50-1200 M 220/240/50-01 - SV [A316-QBEGG] | 1566
| 60188651 | BR | KLP 50-1600 M 220-240/50-17 - SV [A316-QBEGG] | 1607
| 60188650 | BR | KLP 50-2000 M 220-240/50-17 - SV [A316-QBEGG] | 1644
| 60188674 | BR | KLM 50-300 T 230/400/50-01 - SV [A316-QBEGG] | 1414
| 60188673 | BR | KLM 50-600 T 230/400/50-01 - SV [A316-QBEGG] | 1414
| 60181164 | BR | KLP 50- 900 T 230/400/50-01 - SV [A316-QBEGG] | 1709
| 60181165 | BR | KLP 50-1200 T 230/400/50-01 - SV [A316-QBEGG] | 1709
| 60188633 | BR | KLP 50-1600 T 230-400/50-17 - SV [A316-QBEGG] | 1740
| 60188632 | BR | KLP 50-2000 T 230-400/50-17 - SV [A316-QBEGG] | 1975
| 60188678 | BR | KLM 65-300 T 230/400/50-01 - SV [A316-QBEGG] | 1428
| 60177043 | BR | KLM 65-600 T 230/400/50 QBEGG | 1428
| 60188677 | BR | KLP 65- 900 T 230/400/50 - SV [A316-QBEGG] | 1750
| 60181280 | BR | KLP 65-1200 T 230/400/50 - SV [A316-QBEGG] | 1823
| 60188635 | BR | KLP 65-1600 T 230-400/50-17 - SV [A316-QBEGG] | 1740
| 60188634 | BR | KLP 65-2000 T 230-400/50-17 - SV [A316-QBEGG] | 1975
| 60188681 | BR | KLM 80-300 T 230/400/50-01 - SV [A316-QBEGG] | 1447
| 60188680 | BR | KLM 80-600 T 230/400/50 - SV [A316-QBEGG] | 1679
| 60188679 | BR | KLP 80- 900 T 230/400/50 - SV [A316-QBEGG] | 2131
| 60181304 | BR | KLP 80-1200 T 230/400/50 - SV [A316-QBEGG] | 2195
| 60188637 | BR | KLP 80-1600 T 230-400/50-17 - SV [A316-QBEGG] | 2549
| 60188636 | BR | KLP 80-2000 T 230/400/50-17 - SV [A316-QBEGG] | 2954
DOBLE EMBRIDADA
| 60188685 | BS | DKLM 40-300 M 220/240/50-01 - SV [A316-QBEGG] | 2029
| 60188684 | BS | DKLP 40- 600 M 220/240/50-01 - SV [A316-QBEGG] | 2029
| 60188683 | BS | DKLP 40- 900 M 220/240/50-01 - SV [A316-QBEGG] | 2029
| 60188682 | BS | DKLP 40-1200 M 220/240/50-01 - SV [A316-QBEGG] | 2114
| 60188653 | BS | DKLP 40-1600 M 220-240/50-17 - SV [A316-QBEGG] | 2149
| 60188652 | BS | DKLP 40-1800 M 220-240/50-17 - SV [A316-QBEGG] | 2149
| 60188689 | BS | DKLM 40-300 T 230/400/50-01 - SV [A316-QBEGG] | 1857
| 60204181 | BS | DKLP 40- 600 T 230/400/50-01 - SV [A316-QBEGG] | 1857
| 60204184 | BS | DKLP 40- 900 T 230/400/50-01 - SV [A316-QBEGG] | 1857
| 60204186 | BS | DKLP 40-1200 T 230/400/50-01 - SV [A316-QBEGG] | 1917
| 60188639 | BS | DKLP 40-1600 T 230-400/50-17 - SV [A316-QBEGG] | 2148
| 60188638 | BS | DKLP 40-1800 T 230-400/50-17 - SV [A316-QBEGG] | 2148
| 60188693 | BS | DKLM 50-300 M 220/240/50-01 - SV [A316-QBEGG] | 2969
| 60188692 | BS | DKLM 50-600 M 220/240/50-01 - SV [A316-QBEGG] | 2969
| 60188691 | BS | DKLP 50- 900 M 220/240/50-01 - SV [A316-QBEGG] | 3018
| 60188690 | BS | DKLP 50-1200 M 220/240/50-01 - SV [A316-QBEGG] | 3018
| 60188655 | BS | DKLP 50-1600 M 220-240/50-17 - SV [A316-QBEGG] | 3087
| 60188654 | BS | DKLP 50-2000 M 220-240/50-17 - SV [A316-QBEGG] | 3160
| 60188698 | BS | DKLM 50-300 T 230/400/50-01 - SV [A316-QBEGG] | 2741
| 60188697 | BS | DKLM 50-600 T 230/400/50-01 - SV [A316-QBEGG] | 2741
| 60188695 | BS | DKLP 50- 900 T 230/400/50-01 - SV [A316-QBEGG] | 3235
| 60188694 | BS | DKLP 50-1200 T 230/400/50-01 - SV [A316-QBEGG] | 3235
| 60188641 | BS | DKLP 50-1600 T 230-400/50-17 - SV [A316-QBEGG] | 3243
| 60188640 | BS | DKLP 50-2000 T 230-400/50-17 - SV [A316-QBEGG] | 3679
| 60188703 | BS | DKLM 65-300 T 230/400/50-01 - SV [A316-QBEGG] | 2793
| 60188702 | BS | DKLM 65-600 T 230/400/50-01 - SV [A316-QBEGG] | 2793
| 60188701 | BS | DKLP 65- 900 T 230/400/50 - SV [A316-QBEGG] | 3390
| 60188700 | BS | DKLP 65-1200 T 230/400/50 - SV [A316-QBEGG] | 3390
| 60188643 | BS | DKLP 65-1600 T 230-400/50-17 - SV [A316-QBEGG] | 3385
| 60188642 | BS | DKLP 65-2000 T 230-400/50-17 - SV [A316-QBEGG] | 3841
| 60188708 | BS | DKLM 80-300 T 230/400/50-01 - SV [A316-QBEGG] | 2825
| 60188707 | BS | DKLM 80-600 T 230/400/50 - SV [A316-QBEGG] | 3238
| 60188706 | BS | DKLP 80- 900 T 230/400/50 - SV [A316-QBEGG] | 4102
| 60188704 | BS | DKLP 80-1200 T 230/400/50 - SV [A316-QBEGG] | 4102
| 60188645 | BS | DKLP 80-1600 T 230-400/50-17 - SV [A316-QBEGG] | 4906
| 60188644 | BS | DKLP 80-2000 T 230-400/50-17 - SV [A316-QBEGG] | 5683
novedad |  |  | CM2 - 4 POLOS - ELECTROBOMBA EN LÍNEA
novedad |  |  | SIMPLE EMBRIDADA
novedad | 60209861 | BT | CM2 32- 450 T | 1140
novedad | 60209862 | BT | CM2 32- 600 T | 1250
novedad | 60209863 | BT | CM2 32- 800 T | 1406
novedad | 60209864 | BT | CM2 32-1200 T | 1563
novedad |  |  | DCM2 - 4 POLOS - ELECTROBOMBA EN LÍNEA
novedad |  |  | DOBLE EMBRIDADA
novedad | 60209876 | BU | DCM2 32-450 T | 2275
novedad | 60209877 | BU | DCM2 32-600 T | 2272
novedad | 60209878 | BU | DCM2 32-800 T | 3438
novedad | 60209879 | BU | DCM2 32-1200 T | 3719
CM / CM-G / DCM / DCM-G - 4 POLOS - ELECTROBOMBA EN LÍNEA
SIMPLE EMBRIDADA
| 60180063 | BT | CM 40-440 T | 1392
| 60180064 | BT | CM 40-540 T | 1392
| 60180065 | BT | CM 40-670 T | 1439
| 60180066 | BT | CM 40-870 T | 1439
| 60180067 | BT | CM 40-1300 T | 2212
| 60180068 | BT | CM 40-1450 T | 2494
| 60180069 | BT | CM 50-510 T | 1483
| 60180070 | BT | CM 50-630 T | 1534
| 60180071 | BT | CM 50-780 T | 1534
| 60180072 | BT | CM 50-1000 T | 1534
| 60180073 | BT | CM 50-1270 T | 2889
| 60180074 | BT | CM 50-1420 T | 2889
| 1D4111GXC | BT | CM-G 65-420/A/BAQE/0,25 | 1517
| 1D4111G1C | BT | CM-G 65-540/A/BAQE/0,37 | 1552
| 1D4111G2C | BT | CM-G 65-660/A/BAQE/0,55 | 1592
| 1D4211G2C | BT | CM-G 65-760/A/BAQE/0,55 | 1637
| 1D4211G3W | BT | CM-G 65-920/A/BAQE/0,75 | 2054
| 1D4311G4W | BT | CM-G 65-1080/A/BAQE/1,1 | 2138
| 1D4311G5W | BT | CM-G 65-1200/A/BAQE/1,5 | 2307
| 1D4311G6W | BT | CM-G 65-1530/A/BAQE/2,2 | 2588
| 1D4311G7X | BT | CM-G 65-1680/A/BAQE/3 | 2635
| 1D4411G8X | BT | CM-G 65-2380/A/BAQE/4 | 2827
| 1D5111G2C | BT | CM-G 80-550/A/BAQE/0,55 | 2004
| 1D5111G3W | BT | CM-G 80-650/A/BAQE/0,75 | 2458
| 1D5211G4W | BT | CM-G 80-740/A/BAQE/1,1 | 2542
| 1D5211G5W | BT | CM-G 80-890/A/BAQE/1,5 | 2713
| 1D5211G6W | BT | CM-G 80-1050/A/BAQE/2,2 | 2988
| 1D5311G7X | BT | CM-G 80-1530/A/BAQE/3 | 3039
| 1D5311G8X | BT | CM-G 80-1700/A/BAQE/4 | 3236
| 1D5411G9X | BT | CM-G 80-2410/A/BAQE/5,5 | 4316
| 1D5511GAX | BT | CM-G 80-2700/A/BAQE/7,5 | 5341
| 1D5511GBX | BT | CM-G 80-3420/A/BAQE/11 | 6054
| 1D6111G3W | BT | CM-G 100-510/A/BAQE/0,75 | 2930
| 1D6111G4W | BT | CM-G 100-650/A/BAQE/1,1 | 3016
| 1D6211G5W | BT | CM-G 100-660/A/BAQE/1,5 | 3187
| 1D6211G6W | BT | CM-G 100-865/A/BAQE/2,2 | 3457
| 1D6211G7X | BT | CM-G 100-1020/A/BAQE/3 | 3505
| 1D6311G8X | BT | CM-G 100-1320/A/BAQE/4 | 3709
| 1D6311G9X | BT | CM-G 100-1650/A/BAQE/5,5 | 4785
| 1D6411GAX | BT | CM-G 100-2050/A/BAQE/7,5 | 5827
| 1D6411GBX | BT | CM-G 100-2550/A/BAQE/11 | 6533
| 1D6511GCX | BT | CM-G 100-3290/A/BAQE/15 | 7477
| 1D6511GDX | BT | CM-G 100-3680/A/BAQE/18,5 | 8193
| 1D6511GEX | BT | CM-G 100-4100/A/BAQE/22 | 9612
| 1D7311G8X | BT | CM-G 125-1075/A/BAQE/4 | 4523
| 1D7311G9X | BT | CM-G 125-1270/A/BAQE/5,5 | 5605
| 1D7311GAX | BT | CM-G 125-1560/A/BAQE/7,5 | 6664
| 1D7411GBX | BT | CM-G 125-2100/A/BAQE/11 | 7376
| 1D7411GCX | BT | CM-G 125-2550/A/BAQE/15 | 8314
| 1D7511GDX | BT | CM-G 125-3200/A/BAQE/18,5 | 9027
| 1D7511GEX | BT | CM-G 125-3600/A/BAQE/22 | 10448
| 1D7511GFX | BT | CM-G 125-4022/A/BAQE/30 | 12707
| 1D8411G9X | BT | CM-G 150-955/A/BAQE/5,5 | 6392
| 1D8411GAX | BT | CM-G 150-1322/A/BAQE/7,5 | 7687
| 1D8411GBX | BT | CM-G 150-1600/A/BAQE/11 | 8588
| 1D8411GCX | BT | CM-G 150-1950/A/BAQE/15 | 9298
| 1D8411GDX | BT | CM-G 150-2200/A/BAQE/18,5 | 10242
| 1D8411GEX | BT | CM-G 150-2405/A/BAQE/22 | 10954
DOBLE EMBRIDADA
| 60206367 | BU | DCM 40/380 T | 3751
| 60206370 | BU | DCM 40/460 T | 3751
| 60206372 | BU | DCM 40/620 T | 3751
| 60206368 | BU | DCM 50/460 T | 3938
| 60206371 | BU | DCM 50/630 T | 4003
| 60206369 | BU | DCM 50/880 T | 4524
| 60206533 | BU | DCM-G 65-420/A/BAQE/0,25 | 3507
| 60206496 | BU | DCM-G 65-540/A/BAQE/0,37 | 3591
| 60206497 | BU | DCM-G 65-660/A/BAQE/0,55 | 3684
| 60206498 | BU | DCM-G 65-760/A/BAQE/0,55 | 3783
| 60180075 | BU | DCM-G 65-920/A/BAQE/0,75 | 4399
| 60180076 | BU | DCM-G 65-1080/A/BAQE/1,1 | 4575
| 60180077 | BU | DCM-G 65-1200/A/BAQE/1,5 | 4942
| 60180078 | BU | DCM-G 65-1530/A/BAQE/2,2 | 5538
| 60180079 | BU | DCM-G 65-1680/A/BAQE/3 | 5636
| 60180080 | BU | DCM-G 65-2380/A/BAQE/4 | 6057
| 60206499 | BU | DCM-G 80-550/A/BAQE/0,55 | 4292
| 60180082 | BU | DCM-G 80-650/A/BAQE/0,75 | 5256
| 60180083 | BU | DCM-G 80-740/A/BAQE/1,1 | 5182
| 60180084 | BU | DCM-G 80-890/A/BAQE/1,5 | 5533
| 60180085 | BU | DCM-G 80-1050/A/BAQE/2,2 | 6095
| 60180086 | BU | DCM-G 80-1530/A/BAQE/3 | 6196
| 60180087 | BU | DCM-G 80-1700/A/BAQE/4 | 6598
| 60180088 | BU | DCM-G 80-2410/A/BAQE/5,5 | 8969
| 60167327 | BU | DCM-G 80-2700/A/BAQE/7,5 | 10895
| 60167328 | BU | DCM-G 80-3420/A/BAQE/11 | 12352
| 60180089 | BU | DCM-G 100-510/A/BAQE/0,75 | 5974
| 60180090 | BU | DCM-G 100-650/A/BAQE/1,1 | 6147
| 60180091 | BU | DCM-G 100-660/A/BAQE/1,5 | 6491
| 60180092 | BU | DCM-G 100-865/A/BAQE/2,2 | 7050
| 60180093 | BU | DCM-G 100-1020/A/BAQE/3 | 7145
| 60180094 | BU | DCM-G 100-1320/A/BAQE/4 | 7563
| 60180095 | BU | DCM-G 100-1650/A/BAQE/5,5 | 9947
| 60167329 | BU | DCM-G 100-2050/A/BAQE/7,5 | 11883
| 60167330 | BU | DCM-G 100-2550/A/BAQE/11 | 13329
| 60167331 | BU | DCM-G 100-3290/A/BAQE/15 | 15247
| 60167332 | BU | DCM-G 100-3680/A/BAQE/18,5 | 16710
| 60167333 | BU | DCM-G 100-4100/A/BAQE/22 | 19611
| 60180096 | BU | DCM-G 125-1075/A/BAQE/4 | 9223
| 60180097 | BU | DCM-G 125-1270/A/BAQE/5,5 | 11651
| 60167334 | BU | DCM-G 125-1560/A/BAQE/7,5 | 13594
| 60167335 | BU | DCM-G 125-2100/A/BAQE/11 | 15047
| 60167336 | BU | DCM-G 125-2550/A/BAQE/15 | 16957
| 60167337 | BU | DCM-G 125-3200/A/BAQE/18,5 | 18415
| 60167338 | BU | DCM-G 125-3600/A/BAQE/22 | 21315
| 60167339 | BU | DCM-G 125-4022/A/BAQE/30 | 25913
| 60180098 | BU | DCM-G 150-955/A/BAQE/5,5 | 13293
| 60167340 | BU | DCM-G 150-1322/A/BAQE/7,5 | 15684
| 60167341 | BU | DCM-G 150-1600/A/BAQE/11 | 17518
| 60167342 | BU | DCM-G 150-1950/A/BAQE/15 | 18967
| 60167343 | BU | DCM-G 150-2200/A/BAQE/18,5 | 20887
| 60167344 | BU | DCM-G 150-2405/A/BAQE/22 | 22336
novedad |  |  | CP2 - 2 POLOS - ELECTROBOMBA EN LÍNEA
novedad |  |  | SIMPLE EMBRIDADA
novedad | 60209865 | BT | CP2 32- 550 T | 1306
novedad | 60209866 | BT | CP2 32- 750 T | 1063
novedad | 60209867 | BT | CP2 32-1100 T | 1120
novedad | 60209868 | BT | CP2 32-1400 T | 1148
novedad | 60209869 | BT | CP2 32-1800 T | 1307
novedad | 60209870 | BT | CP2 32-2200 T | 1419
novedad | 60209871 | BT | CP2 32-2100 T | 1464
novedad | 60209872 | BT | CP2 32-2700 T | 1662
novedad | 60209873 | BT | CP2 32-3600 T | 1892
novedad | 60209874 | BT | CP2 32-4000 T | 2433
novedad | 60209875 | BT | CP2-G 32-4800 T | 2500
novedad |  |  | DCP2 - 2 POLOS - ELECTROBOMBA EN LÍNEA
novedad |  |  | DOBLE EMBRIDADA
novedad | 60209880 | BU | DCP2 32-550 T | 2128
novedad | 60209881 | BU | DCP2 32-750 T | 2206
novedad | 60209882 | BU | DCP2 32-1100 T | 2203
novedad | 60209883 | BU | DCP2 32-1400 T | 2528
novedad | 60209884 | BU | DCP2 32-1800 T | 2603
novedad | 60209885 | BU | DCP2 32-2200 T | 2725
novedad | 60211216 | BU | DCP2 32-2100 T | 2634
novedad | 60209886 | BU | DCP2 32-2700 T | 2813
novedad | 60209887 | BU | DCP2 32-3600 T | 3738
novedad | 60209888 | BU | DCP2 32-4000 T | 4456
novedad | 60209889 | BU | DCP2-G 32-4800 T | 5938
CP / CP-G / DCP / DCP-G - 2 POLOS - ELECTROBOMBA EN LÍNEA
SIMPLE EMBRIDADA
| 60179895 | BT | CP 40/1900 T | 1522
| 60179889 | BT | CP 40/2300 T | 1545
| 60179896 | BT | CP 40/2700 T | 1578
| 60180101 | BT | CP 40/3500 T | 1694
| 60180102 | BT | CP 40/3800 T | 2738
| 60180103 | BT | CP 40/4700 T | 3090
| 60180104 | BT | CP 40/5500 T | 3594
| 60167345 | BT | CP 40/6200 T | 4394
| 60179897 | BT | CP 50/2200 T | 1671
| 60179892 | BT | CP 50/2600 T | 1767
| 60179891 | BT | CP 50/3100 T | 1832
| 60179893 | BT | CP 50/4100 T | 2073
| 60180107 | BT | CP 50/4600 T | 3934
| 60167346 | BT | CP 50/5100 T | 4777
| 60167347 | BT | CP 50/5650 T | 4777
| 1D4111G5U | BT | CP-G 65-1470/A/BAQE/1,5 | 2267
| 1D4111G6U | BT | CP-G 65-1900/A/BAQE/2,2 | 2484
| 1D4111G7V | BT | CP-G 65-2280/A/BAQE/3 | 2704
| 1D4111G8V | BT | CP-G 65-2640/A/BAQE/4 | 2959
| 1D4211G9V | BT | CP-G 65-3400/A/BAQE/5,5 | 3180
| 1D4211GAV | BT | CP-G 65-4100/A/BAQE/7,5 | 3780
| 1D4311GBV | BT | CP-G 65-4700/A/BAQE/11 | 5106
| 1D4311GCV | BT | CP-G 65-5500/A/BAQE/15 | 6312
| 1D4311GDV | BT | CP-G 65-6150/A/BAQE/18,5 | 6751
| 1D4411GEV | BT | CP-G 65-7350/A/BAQE/22 | 7403
| 1D4411GFV | BT | CP-G 65-9250/A/BAQE/30 | 8491
| 1D5111G6U | BT | CP-G 80-1400/A/BAQE/2,2 | 2704
| 1D5111G7V | BT | CP-G 80-1700/A/BAQE/3 | 2924
| 1D5111G8V | BT | CP-G 80-2050/A/BAQE/4 | 3133
| 1D5111G9V | BT | CP-G 80-2400/A/BAQE/5,5 | 3668
| 1D5211GAV | BT | CP-G 80-2770/A/BAQE/7,5 | 4398
| 1D5211GBV | BT | CP-G 80-3250/A/BAQE/11 | 5200
| 1D5211GCV | BT | CP-G 80-4000/A/BAQE/15 | 6525
| 1D5311GDV | BT | CP-G 80-5150/A/BAQE/18,5 | 7736
| 1D5311GEV | BT | CP-G 80-5650/A/BAQE/22 | 8174
| 1D5311GFV | BT | CP-G 80-6850/A/BAQE/30 | 9071
| 1D5411GGV | BT | CP-G 80-8600/A/BAQE/37 | 11681
| 1D5411GHV | BT | CP-G 80-9600/A/BAQE/45 | 14061
| 1D5511GKV | BT | CP-G 80-10200/A/BAQE/55 | 16961
| 1D6111G8V | BT | CP-G 100-1600/A/BAQE/4 | 3956
| 1D6111G9V | BT | CP-G 100-1950/A/BAQE/5,5 | 4493
| 1D6111GAV | BT | CP-G 100-2350/A/BAQE/7,5 | 5250
| 1D6211GBV | BT | CP-G 100-2400/A/BAQE/11 | 6049
| 1D6211GCV | BT | CP-G 100-3050/A/BAQE/15 | 6917
| 1D6211GDV | BT | CP-G 100-3550/A/BAQE/18,5 | 8132
| 1D6211GEV | BT | CP-G 100-3850/A/BAQE/22 | 8567
| 1D6311GFV | BT | CP-G 100-4800/A/BAQE/30 | 9798
| 1D6311GGV | BT | CP-G 100-5600/A/BAQE/37 | 11782
| 1D6311GHV | BT | CP-G 100-6300/A/BAQE/45 | 14153
| 1D6411GKV | BT | CP-G 100-8300/A/BAQE/55 | 17056
| 1D7311GGV | BT | CP-G 125-4750/A/BAQE/37 | 13230
| 1D7311GHV | BT | CP-G 125-5300/A/BAQE/45 | 15606
| 1D7311GKV | BT | CP-G 125-5800/A/BAQE/55 | 18509
DOBLE EMBRIDADA
| 60180108 | BU | DCP 40/1250 T | 4278
| 60180109 | BU | DCP 40/1650 T | 4325
| 60180110 | BU | DCP 40/2050 T | 4502
| 60180111 | BU | DCP 40/2450 T | 4720
| 60180112 | BU | DCP 50/1550 T | 4889
| 60180113 | BU | DCP 50/1900 T | 4974
| 60180114 | BU | DCP 50/2450 T | 5639
| 60180115 | BU | DCP 50/3000 T | 6474
| 60180116 | BU | DCP 50/3650 T | 6944
| 60180117 | BU | DCP-G 65-1470/A/BAQE/1,5 | 4392
| 60180118 | BU | DCP-G 65-1900/A/BAQE/2,2 | 4814
| 60180119 | BU | DCP-G 65-2280/A/BAQE/3 | 5238
| 60180120 | BU | DCP-G 65-2640/A/BAQE/4 | 5736
| 60180121 | BU | DCP-G 65-3400/A/BAQE/5,5 | 6937
| 60167348 | BU | DCP-G 65-4100/A/BAQE/7,5 | 8089
| 60167349 | BU | DCP-G 65-4700/A/BAQE/11 | 10931
| 60167350 | BU | DCP-G 65-5500/A/BAQE/15 | 13523
| 60167351 | BU | DCP-G 65-6150/A/BAQE/18,5 | 14455
| 60167352 | BU | DCP-G 65-7350/A/BAQE/22 | 15854
| 60167353 | BU | DCP-G 65-9250/A/BAQE/30 | 18185
| 60180122 | BU | DCP-G 80-1400/A/BAQE/2,2 | 5511
| 60180123 | BU | DCP-G 80-1700/A/BAQE/3 | 5960
| 60180124 | BU | DCP-G 80-2050/A/BAQE/4 | 6386
| 60180125 | BU | DCP-G 80-2400/A/BAQE/5,5 | 7483
| 60167355 | BU | DCP-G 80-2770/A/BAQE/7,5 | 9327
| 60167356 | BU | DCP-G 80-3250/A/BAQE/11 | 10611
| 60167357 | BU | DCP-G 80-4000/A/BAQE/15 | 13307
| 60167358 | BU | DCP-G 80-5150/A/BAQE/18,5 | 15781
| 60167359 | BU | DCP-G 80-5650/A/BAQE/22 | 17504
| 60167360 | BU | DCP-G 80-6850/A/BAQE/30 | 19425
| 60167361 | BU | DCP-G 80-8600/A/BAQE/37 | 25018
| 60167362 | BU | DCP-G 80-9600/A/BAQE/45 | 30111
| 60167363 | BU | DCP-G 80-10200/A/BAQE/55 | 36325
| 60180126 | BU | DCP-G 100-1600/A/BAQE/4 | 6787
| 60180127 | BU | DCP-G 100-1950/A/BAQE/5,5 | 7940
| 60167364 | BU | DCP-G 100-2350/A/BAQE/7,5 | 9638
| 60167365 | BU | DCP-G 100-2400/A/BAQE/11 | 12337
| 60167366 | BU | DCP-G 100-3050/A/BAQE/15 | 14111
| 60167367 | BU | DCP-G 100-3550/A/BAQE/18,5 | 17419
| 60167368 | BU | DCP-G 100-3850/A/BAQE/22 | 18347
| 60167369 | BU | DCP-G 100-4800/A/BAQE/30 | 20989
| 60167370 | BU | DCP-G 100-5600/A/BAQE/37 | 25235
| 60167371 | BU | DCP-G 100-6300/A/BAQE/45 | 30311
| 60167372 | BU | DCP-G 100-8300/A/BAQE/55 | 36534
| 60167373 | BU | DCP-G 125-4750/A/BAQE/37 | 28337
| 60167374 | BU | DCP-G 125-5300/A/BAQE/45 | 33424
| 60167375 | BU | DCP-G 125-5800/A/BAQE/55 | 39637
KIT RACORES
| 60110426 | AP | ½” F - JUEGO RACORES | 23
| 547121050 | AP | ¾” F - JUEGO RACORES | 20
| 547121060 | AP | 1” F - JUEGO RACORES | 20
| 547121070 | AP | 1” ¼ F - JUEGO RACORES | 23
| 547121080 | AP | 1” ¼ M - JUEGO RACORES | 23
KIT RACORES - LATÓN
| 547121120 | AP | ½” F - JUEGO RACORES - LATÓN | 39
| 547121130 | AP | ¾” F - JUEGO RACORES - LATÓN | 39
| 547121140 | AP | 1” F - JUEGO RACORES - LATÓN | 39
KIT RACORES - COBRE
| 547121150 | AP | Ø 22 - JUEGO RACORES COBRE - SOLDAR | 35
| 547121160 | AP | Ø 28 - JUEGO RACORES COBRE - SOLDAR | 36
KIT DE AMPLIACIÓN
| 547121170 | AP | KIT DE AMPLIACIÓN 2” - 1” 1/2 | 38
KIT CUBIERTA AISLANTE
| 60189434 | AP | KIT CUBIERTA AISLANTE EVOSTA 2-3 | 43
CONECTOR DE ALIMENTACIÓN
| 60152234 | AP | CONECTOR EVOTRON/EVOPLUS SMALL | 77
| 60192429 | AP | CONECTOR ANGULAR EVOSTA3 (con cable) | 36
| 60206640 | AP | CONECTOR ANGULAR EVOSTA3 | 29
MÓDULOS DE CONEXIÓN
| 60152883 | AP | MÓDULO BÁSICO EVOPLUS SMALL | 176
| 60152884 | AP | MÓDULO MULTIFUNCIÓN EVOPLUS SMALL N<2 | 253
| 60201083 | AP | MÓDULO MULTIFUNCIÓN EVOPLUS SMALL N>2 | 253
| 60162338 | AP | MÓDULO CONVERSIÓN BUS LON/MOD | 1148
KIT DE ADAPTACIÓN PARA EVOPLUS
| 60153181 | AP | KIT DE COMPENSACIÓN DN40 (30MM) | 117
| 60153182 | AP | KIT DE COMPENSACIÓN DN50 (40MM) | 133
CONTRABRIDAS CIEGAS
| 60153741 | AP | KIT BRIDAS CIEGAS DN32 PN10 | 59
| 60164747 | AP | KIT BRIDAS CIEGAS DN32 PN10 AISI 304 | 66
KIT DE COMPENSACIÓN
| 147121520 | AP | KIT N° 1 - LONGITUD 115 MM | 219
| 147121530 | AP | KIT N° 2 - LONGITUD 165 MM | 275
| 147121540 | AP | KIT N° 3 - LONGITUD 85 MM | 268
| 147121550 | AP | KIT N° 4 - LONGITUD 25 MM | 79
| 147121560 | AP | KIT N° 5 - LONGITUD 50 MM | 135
| 147121570 | AP | KIT N° 6 - LONGITUD 80 MM | 215
KITS DE ADAPTACIÓN PARA SERVICIO RÁPIDO
| 547121300 | AP | KIT SERVICIO RÁPIDO -A- | 84
| 547121310 | AP | KIT SERVICIO RÁPIDO -B- | 93
| 547121320 | AP | KIT SERVICIO RÁPIDO -C- | 122
| 547121340 | AP | KIT SERVICIO RÁPIDO -E- 2” | 50
| 547121350 | AP | KIT SERVICIO RÁPIDO -E- 1” ½ | 43
| 547121260 | AP | KIT DE ADAPTACIÓN OVAL DN40 | 52
| 547121270 | AP | KIT BRIDA OVAL DN50 | 52
KIT CONTRABRIDAS *
| 60153288 | AP | KIT CONTRABRIDA DN32 PN 10 | 69
| 60153296 | AP | KIT CONTRABRIDA DN 32 PN 10 AISI 304 | 188
| 547121400 | AP | KIT CONTRABRIDA DN40 PN 10 | 74
| 60153297 | AP | KIT CONTRABRIDA DN 40 PN 10 AISI 304 | 278
| 547121410 | AP | KIT CONTRABRIDA DN50 PN 10 | 83
| 60153298 | AP | KIT CONTRABRIDA DN 50 PN 10 AISI 304 | 322
| 547121420 | AP | KIT CONTRABRIDA DN65 PN 10 | 103
| 60153299 | AP | KIT CONTRABRIDA DN 65 PN 10 AISI 304 | 366
| 547121430 | AP | KIT CONTRABRIDA DN80 PN 10 | 110
| 60153289 | AP | KIT CONTRABRIDA DN100 PN 10 | 139
| 109620040 | AP | KIT CONTRABRIDA DN 40 - PN 16 | 84
| 109620050 | AP | KIT CONTRABRIDA DN 50 - PN 16 | 92
| 109620060 | AP | KIT CONTRABRIDA DN 65 - PN 16 | 99
| 109620080 | AP | KIT CONTRABRIDA DN 80 PN 16 | 134
| 109620100 | AP | KIT CONTRABRIDA DN 100 PN 16 | 151
| 109620120 | AP | KIT CONTRABRIDA DN 125 - PN 16 | 200
| 109620150 | AP | KIT CONTRABRIDA DN 150 - PN 16 | 260
* El juego de contrabridas incluye: 2 contrabridas, tornillos y tuercas.
KIT BASE CM-G / CP-G
| 60199816 | AP | KIT BASE MEDIANA | 155
| 60199817 | AP | KIT BASE GRANDE | 185
EBOX - CUADRO ELECTRÓNICO DE MANDO Y PROTECCIÓN
| 60163214 | AT | EBOX BASIC 230/50-60 | 711
| 60163215 | AT | EBOX PLUS 230-400V/50-60 | 887
| 60163216 | AT | EBOX BASIC D 230/50-60 | 817
| 60163217 | AT | EBOX PLUS D 230-400V/50-60 | 1062
ED - CUADRO ELECTROMECÁNICO DE MANDO Y PROTECCIÓN PARA 1 BOMBA
| 60169998 | AT | ED0,1M | 783
| 60170001 | AT | ED0,3M | 783
| 60170003 | AT | ED0,75M | 783
| 60170013 | AT | ED0,08T | 808
| 60170015 | AT | ED0,5T | 808
| 108320330 | AT | ED1T | 808
| 108320340 | AT | ED1,5T | 808
| 108320350 | AT | ED2,5T | 816
| 60170054 | AT | ED4T | 860
| 60170055 | AT | ED8T | 871
ESYBOX LINE
SISTEMA ELECTRÓNICO DE PRESURIZACIÓN
| 60179457 | E7 | ESYBOX MINI 3 | 1073
| 60147200 | E7 | ESYBOX | 1744
| 60170272 | E7 | ESYBOX TWIN | 4074
ACCESORIOS ESYBOX MINI3
| 60161442 | E7 | ESYWALL | 97
| SP00000630 | RI | KIT RACORES 3PZ MF 1” - LATÓN | 46
| 60196424 | E7 | DCONNECT BOX 2 | 301
| 60203672 | E7 | KIT OUTDOOR ESYCOVER + ESYGRID (ESYBOX MINI 3) | 104
ACCESORIOS ESYBOX
| 60161442 | E7 | ESYWALL | 97
| SP00000630 | RI | KIT RACORES 3PZ MF 1” - LATÓN | 46
| 60196424 | E7 | DCONNECT BOX 2 | 301
| 60203669 | E7 | KIT OUTDOOR ESYCOVER + ESYGRID | 114
| 60147247 | E7 | ESYDOCK | 305
| 60160491 | E7 | ESYDOCK TWIN | 586
| 60184281 | E7 | KIT RACORES ESYDOCK TWIN | 539
| 60161819 | E7 | ESYTANK | 1392
| 60166063 | E7 | DEPÓSITO AUXILIAR ESYTANK | 1037
| 60166008 | E7 | KIT ACOPLAMIENTO DEPÓSITO ESYTANK | 116
| 60162079 | E7 | KIT IMPULSIÓN AUXILIAR ESYTANK | 90
| 60164735 | E7 | KIT ESYLINK | 482
BOMBA SUMERGIDA 7" con inverter integrado
| 60188296 | E7 | ESYBOX DIVER 55/120 | 1833
| 60195078 | E7 | ESYBOX DIVER X 55/120 | 1889
| 60196494 | E7 | ESYBOX DIVER X 55/120 + KIT ASPIRACIÓN 1m | 1977
ACCESORIOS ESYBOX DIVER
| 60184577 | AA | FLOTADOR NFC | 86
| 60195974 | AA | KIT DE ASPIRACIÓN PARA VERSIÓN X | 213
| 60192274 | AA | DOC68 | 97
| 60196424 | E7 | DCONNECT BOX 2 | 301
| 60184570 | E7 | SENSOR NIVEL DE AGUA NFC | 69
BOMBAS AUTOASPIRANTES Y CENTRÍFUGAS MULTICELULARES
JET - JETINOX - JETCOM - BOMBAS CENTRÍFUGAS AUTOASPIRANTES
JET
| 102660000 | AG | JET 62 M | 316
| 102660020 | AG | JET 82 M | 314
| 102660040 | AG | JET 102 M | 365
| 102660060 | AG | JET 112 M | 400
| 102660080 | AG | JET 92 M | 354
| 102660100 | AG | JET 132 M | 394
| 60204049 | AG | JET 82 T | 314
| 60179394 | AG | JET 102 T | 410
| 60179414 | AG | JET 112 T | 435
| 60179413 | AG | JET 132 T | 427
JETINOX
| 102640020 | AH | JETINOX 82 M | 362
| 102640040 | AH | JETINOX 102 M | 418
| 102640060 | AH | JETINOX 112 M | 440
| 102640080 | AH | JETINOX 92 M | 398
| 102640100 | AH | JETINOX 132 M | 440
| 60179395 | AH | JETINOX 102 T | 450
| 60179415 | AH | JETINOX 132 T | 471
JETCOM
| 102670000 | AI | JETCOM 62 M | 288
| 102670020 | AI | JETCOM 82 M | 301
| 102670040 | AI | JETCOM 102 M | 350
| 102670100 | AI | JETCOM 132 M | 373
JET 200...251
| 102160062 | AG | JET 151 M | 818
| 102160092 | AG | JET 251 M | 933
| 102160142 | AG | JET 200 M | 815
| 102160162 | AG | JET 300 M | 858
| 60179886 | AG | JET 151 T | 817
| 60179885 | AG | JET 251 T | 927
| 60179888 | AG | JET 200 T | 809
| 60179887 | AG | JET 300 T | 836
DP - BOMBAS PARA ASPIRACIÓN PROFUNDA
| 102660880 | A3 | DP 102 M | 492
| 102161042 | A3 | DP 151 M | 776
| 102161072 | A3 | DP 251 M | 934
| 60179923 | A3 | DP 151 T | 757
| 60179924 | A3 | DP 251 T | 921
EYECTORES DP*
| 109200000 | AP | EYECTOR E 20 | 83
| 109200020 | AP | EYECTOR E 25 | 83
| 109200010 | AP | EYECTOR E 30 | 83
*No incluido en la bomba, se suministra por separado
EURO - EUROINOX - EUROCOM - BOMBAS CENTRÍFUGAS MULTICELULARES
EURO
| 102970000 | AJ | EURO 25/30 M | 328
| 60169377 | AJ | EURO 30/30 M | 369
| 102970040 | AJ | EURO 40/30 M | 404
| 102970060 | AJ | EURO 30/50 M | 380
| 102970080 | AJ | EURO 40/50 M | 451
| 102970100 | AJ | EURO 50/50 M | 473
| 102970140 | AJ | EURO 30/80 M | 501
| 102970160 | AJ | EURO 40/80 M | 523
| 60179428 | AJ | EURO 40/50 T | 503
| 60179426 | AJ | EURO 50/50 T | 522
| 60179422 | AJ | EURO 40/80 T | 571
EUROINOX
| 102970200 | AM | EUROINOX 25/30 M | 399
| 102970220 | AM | EUROINOX 30/30 M | 431
| 102970240 | AM | EUROINOX 40/30 M | 471
| 102970260 | AM | EUROINOX 30/50 M | 447
| 102970280 | AM | EUROINOX 40/50 M | 515
| 102970300 | AM | EUROINOX 50/50 M | 541
| 102970340 | AM | EUROINOX 30/80 M | 561
| 102970360 | AM | EUROINOX 40/80 M | 588
| 60204059 | AM | EUROINOX 30/50 T | 441
| 60179419 | AM | EUROINOX 40/50 T | 574
| 60179421 | AM | EUROINOX 50/50 T | 597
| 60179423 | AM | EUROINOX 30/80 T | 624
| 60179418 | AM | EUROINOX 40/80 T | 651
EUROCOM
| 102960060 | AL | EUROCOM 30/50 M | 372
| 102960080 | AL | EUROCOM 40/50 M | 436
AQUAJET - AQUAJETINOX - GRUPOS DE PRESIÓN AUTOMÁTICOS AUTOASPIRANTES
AQUAJET
| 60121345 | A2 | AQUAJET 82 M - G | 511
| 60121344 | A2 | AQUAJET 102 M - G | 562
| 60141881 | A2 | AQUAJET 112 M - G | 578
| 60141883 | A2 | AQUAJET 132 M - G | 578
AQUAJETINOX
| 60141884 | A2 | AQUAJET-INOX 82 M - G | 568
| 60141885 | A2 | AQUAJET-INOX 102 M - G | 618
| 60141886 | A2 | AQUAJET-INOX 112 M - G | 636
| 60141888 | A2 | AQUAJET-INOX 132 M - G | 636
GRUPOS CON CONTROLLER - GRUPOS DE PRESIÓN ELECTRÓNICOS (SISTEMAS ON/OFF AUTOMÁTICOS)
| 60180630 | DD | EURO 30/50 M + PC 220-240/50 | 553
| 60180631 | DD | EURO 40/50 M + PC 220-240/50 | 655
| 60180632 | DD | EUROINOX 30/50 M + PC 220-240/50 | 650
| 60180633 | DD | EUROINOX 40/50 M + PC 220-240/50 | 718
| 60180634 | DD | EUROINOX 40/80 M + PC 220-240/50 | 727
| 60180635 | DD | JET 82 M + PC 220/240/50 | 518
| 60180636 | DD | JET 102 M + PC 220/240/50 | 552
NBB - SISTEMA DE PRESURIZACIÓN CON DEPÓSITO DE ACUMULACIÓN
| 60149355 | DJ | KIT NBB - DEPÓSITO 280 LT. | 939
| 60123556 | DJ | KIT DEPÓSITO ADICIONAL | 619
| 60116646 | DJ | KIT INSTALACIÓN ACTIVE - NBB | 99
| 60123882 | DJ | KIT INSTALACIÓN EUROINOX - NBB | 253
| 60116638 | DJ | KIT INSTALACIÓN PULSAR - NBB | 535
| 60123662 | DJ | KIT INSTALACIÓN DIVERTRON - NBB | 281
| 60203517 | DJ | KIT INSTALACIÓN DTRON3/ESYBOX DIVER - NBB | 281
ACTIVE SWITCH - SISTEMAS DE REUTILIZACIÓN DEL AGUA DE LLUVIA
| 503150100 | A5 | ACTIVE SWITCH 30/50 M | 1553
AQUAPROF - SISTEMAS DE REUTILIZACIÓN DEL AGUA DE LLUVIA
| 503150200 | A5 | AQUAPROF BASIC 30/50 | 2391
| 503150210 | A5 | AQUAPROF BASIC 40/50 | 2474
| 503150300 | A5 | AQUAPROF TOP 30/50 | 2745
| 503150310 | A5 | AQUAPROF TOP 40/50 | 2825
VASOS DE EXPANSIÓN AQUAJET - AQUAJETINOX
| 60160138 | TA | PWB 20LH | 144
KIT MONTAJE AQUABOX
| 547120530 | AP | KIT MONTAJE AQUAJET - VASO 20 L ROJO | 35
| 547120510 | AP | KIT MONTAJE AQUAJETINOX - VASO 20 L ROJO | 43
| 60126040 | AP | KIT MONTAJE AQUAJET - VASO 20 L BLANCO | 47
| 547120570 | AP | KIT MONTAJE AQUAJETINOX - VASO 20 L BLANCO / 60 L ROJO | 49
KIT MEMBRANA AQUABOX
| 002139828 | AP | MEMBRANA AQUABOX V. 8 LT. BUTILO | 24
| 002139833 | AP | MEMBRANA AQUABOX V. 20 LT. / 16 BAR | 80
| 002139831 | AP | MEMBRANA AQUABOX V. 19-20 LT. BUTILO | 43
MANÓMETROS
| 002125051 | AP | MANÓMETRO AXIAL 6 BAR D.50 - ¼” | 10
| 002126007 | AP | MANÓMETRO AXIAL 12 BAR D.63 - ¼” | 20
| 002126037 | AP | MANÓMETRO RADIAL 12 BAR D.63 - ¼” | 20
PRESOSTATOS
| 002716710 | AP | PRESOSTATO 6 BAR | 25
| 60110618 | AP | PRESOSTATO 6 BAR - XMP | 39
| 60110619 | AP | PRESOSTATO 12 BAR - XMP | 45
| 002717002 | AP | PRESOSTATO PROTECCIÓN FUNCIONAMIENTO EN SECO | 117
RACORES
| 167320100 | AP | RACOR 3 VÍAS LATÓN 1” | 9
| 60110862 | AP | RACOR 5 VÍAS LATÓN 1” | 15
VÁLVULAS DE PIE
| 002130903 | AP | VÁLVULA DE PIE ¾” | 36
| 002130904 | AP | VÁLVULA DE PIE 1” | 40
| 002130905 | AP | VÁLVULA DE PIE 1 ¼” | 52
VÁLVULAS DE RETENCIÓN
| 002130063 | AP | VÁLVULA DE RETENCIÓN ¾” | 20
| 002130064 | AP | VÁLVULA DE RETENCIÓN 1” | 30
| 002130065 | AP | VÁLVULA DE RETENCIÓN 1 ¼” | 38
| 002130066 | AP | VÁLVULA DE RETENCIÓN 1 ½” | 44
| 002130007 | AP | VÁLVULA DE RETENCIÓN 2” | 89
SMART PRESS
| 60113308 | AR | SMART PRESS WG 1,5 - AUTOM. RESET - CON CABLE | 170
| 60113922 | AR | SMART PRESS WG 3.0 - AUTOM. RESET - CON CABLE | 251
| 60161895 | AP | VASO DE EXPANSIÓN GWS 0,3L CON O.RIG | 42
CONTROLLER
| 60180508 | AR | CONTROL-D 1,5 BAR 1.5 KW CON CABLE | 194
| 60180511 | AR | CONTROL-D SET 1.5 KW CON CABLE | 232
| 60180931 | AR | CONTROL -D G SET 1.5 KW SIN CABLE* | 232
*Versión "G" - Manómetro incluido
EBOX - CUADRO ELECTRÓNICO DE MANDO Y PROTECCIÓN
| 60163214 | AT | EBOX BASIC 230/50-60 | 711
| 60163215 | AT | EBOX PLUS 230-400V/50-60 | 887
| 60163216 | AT | EBOX BASIC D 230/50-60 | 817
| 60163217 | AT | EBOX PLUS D 230-400V/50-60 | 1062
BOMBAS PARA PISCINAS, ESTANQUES Y AGUA SALADA
ESWIM - BOMBAS ELECTRÓNICAS PARA PISCINAS
| 60194427 | BA | ESWIM 150 SVRS | 2193
| 60174704 | BA | ESWIM 300 | 2521
| 60194430 | AP | KIT CABLE DE CONEXIÓN 12 pin ESWIM (kit 16 metros) | 110
| 60120005 | AP | KIT RACORES DE UNIÓN 2” / DN 50-63 ESWIM - EUROPRO - EUROSWIM | 49
EUROSWIM / EUROPRO - BOMBAS CENTRÍFUGAS PARA PISCINAS
| 60118028 | BA | EUROSWIM 50M | 507
| 60118029 | BA | EUROSWIM 75M | 544
| 60118030 | BA | EUROSWIM 100M | 564
| 60118032 | BA | EUROSWIM 150M | 670
| 60118033 | BA | EUROSWIM 200M | 743
| 60122213 | BA | EUROSWIM 300M | 759
| 60179393 | BA | EUROSWIM 75T | 573
| 60179412 | BA | EUROSWIM 100T | 595
| 60179850 | BA | EUROSWIM 150T | 688
| 60179849 | BA | EUROSWIM 200T | 755
| 60179851 | BA | EUROSWIM 300T | 778
| 60189898 | BA | EUROPRO 50M | 507
| 60189899 | BA | EUROPRO 75M | 544
| 60189900 | BA | EUROPRO 100M | 564
| 60189901 | BA | EUROPRO 150M | 670
| 60189902 | BA | EUROPRO 200M | 743
| 60189903 | BA | EUROPRO 300M | 759
| 60189909 | BA | EUROPRO 75T | 573
| 60189905 | BA | EUROPRO 100T | 595
| 60189906 | BA | EUROPRO 150T | 688
| 60189907 | BA | EUROPRO 200T | 755
| 60189908 | BA | EUROPRO 300T | 778
| 60120005 | AP | KIT RACORES DE UNIÓN 2” / DN 50-63 ESWIM - EUROPRO - EUROSWIM | 49
EUROPRO HIGH FLOW - BOMBAS CENTRÍFUGAS PARA PISCINAS
| 60169120 | BA | EUROPRO 350 T | 1747
| 60169121 | BA | EUROPRO 400 T | 1788
| 60169123 | BA | EUROPRO 550 T | 1997
| 60169143 | BA | EUROPRO 550 T - BR | 2552
| 60169124 | BA | EUROPRO 750 T | 2705
| 60169144 | BA | EUROPRO 750 T - BR | 3213
| 60169139 | BA | EUROPRO 1000 T | 2781
| 60169145 | BA | EUROPRO 1000 T - BR | 3269
| 60169140 | BA | EUROPRO 1250 T - BR | 3308
| 60169142 | BA | EUROPRO 1500 T - BR | 3350
| 60165456 | AP | KIT CONTRABRIDA (ASPIRACIÓN + IMPULSIÓN) EUROPRO HF | 167
GAMA CON PREFILTRO - PARA BOMBAS CENTRÍFUGAS NORMALIZADAS MONOBLOCK
PREFILTROS
| 60164699 | AP | PREFILTRO 65/65 | 939
| 60164700 | AP | PREFILTRO 80/80 | 939
| 60164701 | AP | PREFILTRO 100/100 | 1039
| 60164702 | AP | PREFILTRO 125/125 | 1039
| 60164703 | AP | PREFILTRO 150/150 | 2383
| 60164704 | AP | PREFILTRO 200/200 | 2414
KITS DE FIJACIÓN
| 60166309 | AP | KIT FIJACIÓN PREFILTRO DN 65 | 66
| 60166312 | AP | KIT FIJACIÓN PREFILTRO DN 80-100-125 | 146
| 60166313 | AP | KIT FIJACIÓN PREFILTRO DN150-200 | 210
VERSIÓN BASE - Cierre mecánico BAQV
| 1D2317B4W | BE | [VBASE] NKM-G 40-200/200/A/BAQV/1,1/4 | 1663
| 1D2317B5W | BE | [VBASE] NKM-G 40-200/219/A/BAQV/1,5/4 | 1743
| 1D2417B6W | BE | [VBASE] NKM-G 40-250/245/A/BAQV/2,2/4 | 2197
| 1D3217B5W | BE | [VBASE] NKM-G 50-160/177/A/BAQV/1,5/4 | 1713
| 1D3317B6W | BE | [VBASE] NKM-G 50-200/210/A/BAQV/2,2/4 | 2110
| 1D3317B7X | BE | [VBASE] NKM-G 50-200/219/A/BAQV/3/4 | 2322
| 1D3417B8X | BE | [VBASE] NKM-G 50-250/263/A/BAQV/4/4 | 2643
| 1D2117B5U | BE | [VBASE] NKP-G 40-125/107/A/BAQV/1,5/2 | 1241
| 1D2117B6U | BE | [VBASE] NKP-G 40-125/120/A/BAQV/2,2/2 | 1351
| 1D2117B7V | BE | [VBASE] NKP-G 40-125/130/A/BAQV/3/2 | 1556
| 1D3117B7V | BE | [VBASE] NKP-G 50-125/115/A/BAQV/3/2 | 1705
| 1D3117B8V | BE | [VBASE] NKP-G 50-125/125/A/BAQV/4/2 | 1932
| 1D3117B9V | BE | [VBASE] NKP-G 50-125/135/A/BAQV/5,5/2 | 2116
| 1D4317B7X | BE | [VBASE] NKM-G 65-200/210/A/BAQV/3/4 | 2636
| 1D4317B8X | BE | [VBASE] NKM-G 65-200/219/A/BAQV/4/4 | 2910
| 1D4417B9X | BE | [VBASE] NKM-G 65-250/263/A/BAQV/5,5/4 | 4005
| 1D4117B8V | BE | [VBASE] NKP-G 65-125/120-110/A/BAQV/4/2 | 2762
| 1D4117B9V | BE | [VBASE] NKP-G 65-125/127/A/BAQV/5,5/2 | 3211
| 1D4117BAV | BE | [VBASE] NKP-G 65-125/137/A/BAQV/7,5/2 | 3449
| 1D5317B8X | BE | [VBASE] NKM-G 80-200/200/A/BAQV/4/4 | 3271
| 1D5317B9X | BE | [VBASE] NKM-G 80-200/222/A/BAQV/5,5/4 | 3822
| 1D5417BAX | BE | [VBASE] NKM-G 80-250/240/A/BAQV/7,5/4 | 4732
| 1D5417BBX | BE | [VBASE] NKM-G 80-250/270/A/BAQV/11/4 | 5536
| 1D5217BBV | BE | [VBASE] NKP-G 80-160/147-127/A/BAQV/11/2 | 4518
| 1D6317B9X | BE | [VBASE] NKM-G 100-200/200/A/BAQV/5.5/4 | 4231
| 1D6317BAX | BE | [VBASE] NKM-G 100-200/214/A/BAQV/7.5/4 | 4655
| 1D6417BBX | BE | [VBASE] NKM-G 100-250/250/A/BAQV/11/4 | 5858
| 1D7417BCX | BE | [VBASE] NKM-G 125-250/243/A/BAQV/15/4 | 7026
| 1D7417BDX | BE | [VBASE] NKM-G 125-250/256/A/BAQV/18,5/4 | 7505
| 1D8317BBX | BE | [VBASE] NKM-G 150-200/218/A/BAQV/11/4 | 8174
VERSIÓN TOP - Cierre mecánico BAQV + Rodete de bronce + Tratamiento de Cataforesis
| 60180148 | BE | [VTOP] NKM-G 40-200/200/B/BAQV/1,1/4 | 2197
| 60180149 | BE | [VTOP] NKM-G 40-200/219/B/BAQV/1,5/4 | 2293
| 60180150 | BE | [VTOP] NKM-G 40-250/245/B/BAQV/2,2/4 | 2882
| 60180151 | BE | [VTOP] NKM-G 50-160/177/B/BAQV/1,5/4 | 2226
| 60180152 | BE | [VTOP] NKM-G 50-200/210/B/BAQV/2,2/4 | 2688
| 60180153 | BE | [VTOP] NKM-G 50-200/219/B/BAQV/3/4 | 2900
| 60180154 | BE | [VTOP] NKM-G 50-250/263/B/BAQV/4/4 | 3340
| 60180161 | BE | [VTOP] NKP-G 40-125/107/B/BAQV/1,5/2 | 1650
| 60180162 | BE | [VTOP] NKP-G 40-125/120/B/BAQV/2,2/2 | 1764
| 60180163 | BE | [VTOP] NKP-G 40-125/130/B/BAQV/3/2 | 1968
| 60180164 | BE | [VTOP] NKP-G 50-125/115/B/BAQV/3/2 | 2126
| 60180165 | BE | [VTOP] NKP-G 50-125/125/B/BAQV/4/2 | 2358
| 60180166 | BE | [VTOP] NKP-G 50-125/135/B/BAQV/5,5/2 | 2541
| 60180155 | BE | [VTOP] NKM-G 65-200/210/B/BAQV/3/4 | 3316
| 60180156 | BE | [VTOP] NKM-G 65-200/219/B/BAQV/4/4 | 3593
| 60180157 | BE | [VTOP] NKM-G 65-250/263/B/BAQV/5,5/4 | 4934
| 60180167 | BE | [VTOP] NKP-G 65-125/120-110/B/BAQV/4/2 | 3273
| 60180168 | BE | [VTOP] NKP-G 65-125/127/B/BAQV/5,5/2 | 3733
| 60168378 | BE | [VTOP] NKP-G 65-125/137/B/BAQV/7,5/2 | 3971
| 60180158 | BE | [VTOP] NKM-G 80-200/200/B/BAQV/4/4 | 4027
| 60180159 | BE | [VTOP] NKM-G 80-200/222/B/BAQV/5,5/4 | 4436
| 60168350 | BE | [VTOP] NKM-G 80-250/240/B/BAQV/7,5/4 | 6096
| 60168351 | BE | [VTOP] NKM-G 80-250/270/B/BAQV/11/4 | 6528
| 60168379 | BE | [VTOP] NKP-G 80-160/147-127/B/BAQV/11/2 | 5232
| 60180160 | BE | [VTOP] NKM-G 100-200/200/B/BAQV/5.5/4 | 5130
| 60168353 | BE | [VTOP] NKM-G 100-200/214/B/BAQV/7.5/4 | 5541
| 60168369 | BE | [VTOP] NKM-G 100-250/250/B/BAQV/11/4 | 6949
| 60168370 | BE | [VTOP] NKM-G 125-250/243/B/BAQV/15/4 | 8207
| 60168371 | BE | [VTOP] NKM-G 125-250/256/B/BAQV/18,5/4 | 8692
| 60168376 | BE | [VTOP] NKM-G 150-200/218/B/BAQV/11/4 | 9307
EUROCOVER - BOMBAS SUMERGIBLES PARA PISCINAS
| 60115704 | BB | EUROCOVER | 417
JETCOM SP - EUROCOM SP - ELECTROBOMBAS CENTRÍFUGAS PARA PISCINAS
| 60115706 | B9 | JETCOM 82 SP M | 359
| 102676030 | B9 | JETCOM 102 SP M | 412
| 60181157 | B9 | JETCOM 102 SP T | 441
| 102966260 | B8 | EUROCOM SP 30/50 M | 483
| 102966280 | B8 | EUROCOM SP 40/50 M | 561
| 60204056 | B8 | EUROCOM SP 30/50 T | 476
| 60179420 | B8 | EUROCOM SP 40/50 T | 607
MULTI 4 SW - BOMBAS CENTRÍFUGAS MULTICELULARES AUTOASPIRANTES
| 60122695 | B8 | MULTI 4 SW M | 666
NOVA SALT W - BOMBAS SUMERGIBLES
| 60122652 | A7 | NOVA SALT W M-A | 304
NOVAPOND - BOMBAS SUMERGIBLES
| 60122681 | D8 | NOVAPOND 200 M | 259
| 60122684 | D8 | NOVAPOND 550 M | 427
JUEGOS DE AGUA
| LP050001 | AP | TUBO TELESCÓPICO | 14
| LP050003 | AP | 3 NIVELES | 13
| LP050004 | AP | ESPUMA | 33
| LP050005 | AP | FLOR | 61
| LP050006 | AP | CAMPANA | 61
BOMBAS CENTRÍFUGAS
KPS - KPF - KP - BOMBAS PERIFÉRICAS
| 101110400 | AB | KPF 30/16 M | 226
| 60141934 | AB | KPF 45/20 M | 411
| 60204073 | AB | KPF 30/16 T | 224
| 60179405 | AB | KPF 45/20 T | 433
| 101110024 | AB | KPS 30/16 M | 226
| 101112224 | AB | KPS 30/16 M-P1 | 313
| 60204072 | AB | KPS 30/16 T | 224
| 60199380 | AB | KPS 38/18 M | 366
| 60204064 | AB | KPS 38/18 T | 345
1 KPS-Bomba predispuesta equipada con presostato, manómetro, cable de alimentación con enchufe y racor de 5 vías para la conexión de un vaso de expansión no incluido.
KVCE 30-50-80-120 - BOMBAS CENTRÍFUGAS ELECTRÓNICAS MULTICELULARES DE EJE VERTICAL (CON VARIADOR MCE/P)
| 60183574 | BL | KVCE 35-30 M MCE11/P | 2497
| 60183658 | BL | KVCE 45-30 M MCE11/P | 2515
| 60183659 | BL | KVCE 50-30 M MCE11/P | 2646
| 60183660 | BL | KVCE 60-30 M MCE11/P | 2676
| 60183661 | BL | KVCE 65-30 M MCE11/P | 2711
| 60144871 | BL | KVCE 30-50 M MCE11/P | 2500
| 60144872 | BL | KVCE 40-50 M MCE11/P | 2586
| 60144873 | BL | KVCE 55-50 M MCE11/P | 2616
| 60201913 | BL | KVCE 65-50 M MCE15/P | 3254
| 60201914 | BL | KVCE 75-50 M MCE15/P | 3285
| 60183754 | BL | KVCE 30-80 M MCE11/P | 2596
| 60183745 | BL | KVCE 40-80 M MCE11/P | 2623
| 60201923 | BL | KVCE 45-80 M MCE15/P | 3266
| 60201924 | BL | KVCE 55-80 M MCE15/P | 3293
| 60201925 | BL | KVCE 65-80 M MCE22/P | 3668
| 60201915 | BL | KVCE 35-120 M MCE15/P | 3187
| 60201916 | BL | KVCE 45-120 M MCE22/P | 3709
| 60201917 | BL | KVCE 60-120 T MCE30/P | 4252
| 60201918 | BL | KVCE 70-120 T MCE30/P | 4312
| 60201929 | BL | KVCE 85-120 T MCE30/P | 4369
NKVE 1-3-6-10-15-20 S - BOMBAS CENTRÍFUGAS ELECTRÓNICAS MULTICELULARES DE EJE VERTICAL (CON VARIADOR MCE/P)
| 60206471 | FG | NKVE 1/03 S 003 M MCE11/P | 3087
| 60206472 | FG | NKVE 1/05 S 003 M MCE11/P | 3227
| 60206473 | FG | NKVE 1/07 S 003 M MCE11/P | 3528
| 60206467 | FG | NKVE 1/09 S 005 M MCE11/P | 3766
| 60206468 | FG | NKVE 1/11 S 005 M MCE11/P | 3925
| 60190493 | FG | NKVE 1/13 S 007 M MCE11/P | 4115
| 60190494 | FG | NKVE 1/15 S 007 M MCE11/P | 4419
| 60190495 | FG | NKVE 1/19 S 011 M MCE11/P | 4647
| 60190496 | FG | NKVE 1/22 S 011 M MCE11/P | 4774
| 60190497 | FG | NKVE 1/25 S 015 M MCE11/P | 5194
| 60190498 | FG | NKVE 1/30 S 015 M MCE11/P | 5434
| 60207569 | FG | NKVE 1/34 S 022 M MCE15/P | 5774
| 60207570 | FG | NKVE 1/37 S 022 M MCE15/P | 5947
| 60206474 | FG | NKVE 3/04 S 003 M MCE11/P | 3161
| 60206469 | FG | NKVE 3/06 S 005 M MCE11/P | 3445
| 60190503 | FG | NKVE 3/09 S 007 M MCE11/P | 3620
| 60190504 | FG | NKVE 3/11 S 011 M MCE11/P | 3750
| 60190505 | FG | NKVE 3/13 S 011 M MCE11/P | 3896
| 60190506 | FG | NKVE 3/15 S 015 M MCE11/P | 4122
| 60190507 | FG | NKVE 3/17 S 015 M MCE11/P | 4176
| 60190508 | FG | NKVE 3/21 S 022 M MCE15/P | 4318
| 60187820 | FG | NKVE 3/25 S 022 T MCE30/P | 4912
| 60187821 | FG | NKVE 3/29 S 030 T MCE30/P | 5242
| 60190509 | FG | NKVE 3/33 S 030 T MCE30/P | 5499
| 60206475 | FG | NKVE 6/02 S 003 M MCE11/P | 2526
| 60206470 | FG | NKVE 6/04 S 005 M MCE11/P | 2795
| 60190512 | FG | NKVE 6/06 S 007 M MCE11/P | 2915
| 60190513 | FG | NKVE 6/09 S 011 M MCE11/P | 3346
| 60190514 | FG | NKVE 6/11 S 015 M MCE11/P | 3888
| 60190515 | FG | NKVE 6/13 S 015 M MCE11/P | 3829
| 60190516 | FG | NKVE 6/16 S 022 M MCE15/P | 4027
| 60207573 | FG | NKVE 6/19 S 022 M MCE15/P | 4366
| 60190518 | FG | NKVE 6/21 S 030 T MCE30/P | 5061
| 60190519 | FG | NKVE 6/25 S 030 T MCE30/P | 5596
| 60190520 | FG | NKVE 6/28 S 040 T MCE30/P | 5656
| 60190521 | FG | NKVE 6/33 S 040 T MCE30/P | 6310
| 60190522 | FG | NKVE 6/36 S 055 T MCE55/P | 7234
| 60190523 | FH | NKVE 10/02 S 007 M MCE11/P | 3911
| 60185542 | FH | NKVE 10/03 S 011 M MCE11/P | 4027
| 60190524 | FH | NKVE 10/04 S 015 M MCE11/P | 4264
| 60190525 | FH | NKVE 10/05 S 015 M MCE11/P | 4565
| 60188934 | FH | NKVE 10/06 S 022 M MCE15/P | 4823
| 60190526 | FH | NKVE 10/07 S 022 M MCE15/P | 4899
| 60190527 | FH | NKVE 10/08 S 030 T MCE30/P | 5494
| 60190528 | FH | NKVE 10/09 S 030 T MCE30/P | 5072
| 60190529 | FH | NKVE 10/10 S 040 T MCE30/P | 6555
| 60190530 | FH | NKVE 10/12 S 040 T MCE30/P | 7115
| 60190531 | FH | NKVE 10/15 S 055 T MCE55/P | 7881
| 60190532 | FH | NKVE 10/17 S 055 T MCE55/P | 7977
| 60190533 | FH | NKVE 10/19 S 075 T MCE55/P | 9360
| 60190534 | FH | NKVE 10/23 S 075 T MCE55/P | 10268
| 60190535 | FH | NKVE 10/24 S 110 T MCE110/P | 11140
| 60207585 | FH | NKVE 15/02 S 022 M MCE22/P | 4696
| 60207586 | FH | NKVE 15/03 S 030 T MCE30/P | 5106
| 60207603 | FH | NKVE 15/04 S 040 T MCE55/P | 6078
| 60190538 | FH | NKVE 15/05 S 040 T MCE55/P | 6332
| 60190539 | FH | NKVE 15/06 S 055 T MCE55/P | 7518
| 60190540 | FH | NKVE 15/07 S 055 T MCE55/P | 7829
| 60190541 | FH | NKVE 15/08 S 075 T MCE55/P | 9003
| 60190542 | FH | NKVE 15/09 S 075 T MCE55/P | 9333
| 60190543 | FH | NKVE 15/10 S 110 T MCE110/P | 10194
| 60190544 | FH | NKVE 15/12 S 110 T MCE110/P | 11081
| 60190545 | FH | NKVE 15/14 S 110 T MCE110/P | 11894
| 60190546 | FH | NKVE 15/16 S 150 T MCE150/P | 14550
| 60190547 | FH | NKVE 15/17 S 150 T MCE150/P | 13807
| 60190548 | FH | NKVE 20/02 S 022 M MCE15/P | 4513
| 60190549 | FH | NKVE 20/03 S 030 T MCE30/P | 5249
| 60190550 | FH | NKVE 20/04 S 040 T MCE55/P | 6773
| 60189126 | FH | NKVE 20/05 S 055 T MCE55/P | 7206
| 60190551 | FH | NKVE 20/06 S 075 T MCE55/P | 8525
| 60190552 | FH | NKVE 20/07 S 075 T MCE55/P | 8710
| 60190553 | FH | NKVE 20/08 S 110 T MCE110/P | 9567
| 60190554 | FH | NKVE 20/09 S 110 T MCE110/P | 10139
| 60190555 | FH | NKVE 20/10 S 110 T MCE110/P | 10398
| 60190556 | FH | NKVE 20/12 S 150 T MCE150/P | 13667
| 60190557 | FH | NKVE 20/14 S 150 T MCE150/P | 12774
CIERRES MECÁNICOS ESPECIALES PARA NKV / NKVE
Tipo E2 = SIC - SIC - EPDM = Carburo Silicio/Carburo Silicio/AISI 316/EPDM
| Sobre precio |  | NKV-NKVE 1 - 3 - 6 - 10 - E2 | 132
| Sobre precio |  | NKV-NKVE 15 - 20 - E2 | 140
Ten. Mecc. SPECIALE tipo V3 = SIC - SIC - VITON = Carburo Silicio/Carburo Silicio/AISI 316/FKM
| Sobre precio |  | NKV-NKVE 1 - 3 - 6 - 10 - V3 | 141
| Sobre precio |  | NKV-NKVE 15 - 20 - V3 | 260
Tipo V4 = SIC - CAR - VITON = Carburo Silicio/Carbone/AISI 316/FKM
| Sobre precio |  | NKV-NKVE 1 - 3 - 6 - 10 - V4 | 103
| Sobre precio |  | NKV-NKVE 15 - 20 - V4 | 140
Tipo E5 = WC - WC - EPDM = Carburo Tungsteno/Carburo Tungsteno/AISI 316/EPDM
| Sobre precio |  | NKV-NKVE 1 - 3 - 6 - 10 - E5 | 492
| Sobre precio |  | NKV-NKVE 15 - 20 - E5 | 524
NKVE 32-45-65-95 - BOMBAS CENTRÍFUGAS ELECTRÓNICAS MULTICELULARES DE EJE VERTICAL (CON VARIADOR MCE/P)
| 60192237 | FI | NKVE 32/2 T MCE 55/P | 8068
| 60192238 | FI | NKVE 32/3-2 T MCE 55/P | 8231
| 60167485 | FI | NKVE 32/3 T MCE 110/P | 10504
| 60167486 | FI | NKVE 32/4 T MCE 110/P | 12165
| 60167487 | FI | NKVE 32/5-2 T MCE 110/P | 12830
| 60167488 | FI | NKVE 32/5 T MCE 150/P | 15818
| 60167489 | FI | NKVE 32/6 T MCE 150/P | 16256
| 60167490 | FI | NKVE 32/7-2 T MCE 150/P | 16696
| 60192239 | FI | NKVE 45/2-2 T MCE 55/P | 8072
| 60167491 | FI | NKVE 45/2 T MCE 110/P | 10288
| 60167492 | FI | NKVE 45/3 T MCE 110/P | 12197
| 60167493 | FI | NKVE 45/4 T MCE 150/P | 15541
| 60192240 | FI | NKVE 65/2-2 T MCE 110/P | 9408
| 60192241 | FI | NKVE 65/2 T MCE 110/P | 10212
| 60192242 | FI | NKVE 65/3-2 T MCE 150/P | 13573
| 60192243 | FI | NKVE 95/2-2 T MCE 110/P | 11133
| 60192244 | FI | NKVE 95/2 T MCE 150/P | 14276
CIERRES MECÁNICOS ESPECIALES PARA NKV / NKVE
Tipo E2 = SIC - SIC - EPDM = Carburo Silicio/Carburo Silicio/AISI 316/EPDM
| Sobre precio |  | NKV-NKVE 32 - 45 - 65 - 95 - E2 | 450
Ten. Mecc. SPECIALE tipo V3 = SIC - SIC - VITON = Carburo Silicio/Carburo Silicio/AISI 316/FKM
| Sobre precio |  | NKV-NKVE 32 - 45 - 65 - 95 - V3 | 705
Tipo V4 = SIC - CAR - VITON = Carburo Silicio/Carbone/AISI 316/FKM
| Sobre precio |  | NKV-NKVE 32 - 45 - 65 - 95 - V4 | 282
Tipo E5 = WC - WC - EPDM = Carburo Tungsteno/Carburo Tungsteno/AISI 316/EPDM
| Sobre precio |  | NKV-NKVE 32 - 45 - 65 - 95 - E5 | 1448
KI - BOMBAS CENTRÍFUGAS MONOTURBINA EN ACERO INOXIDABLE AISI 304
| 60173605 | EP | KI 30/90 M | 471
| 60173606 | EP | KI 30/120 M | 571
| 60184269 | EP | KI 30/90 T | 507
| 60179404 | EP | KI 30/120 T | 594
INCREMENTO DE PRECIO - VERSIONES ESPECIALES
| - V |  | CIERRE MECÁNICO: CERÁMICA ALOX/CARBONO/FKM -- JUNTAS: FKM | 31
| - VS |  | CIERRE MECÁNICO: SIC/SIC/FKM -- JUNTAS: FKM | 80
| - E |  | CIERRE MECÁNICO: SIC/CARBONO/EPDM -- JUNTAS: EPDM | 92
K MONOTURBINA - BOMBAS CENTRÍFUGAS
| 102110004 | BO | K 20/41 M | 321
| 102110024 | BO | K 30/70 M | 421
| 102110042 | BO | K 30/100 M | 561
| 102110162 | BO | K 36/100 M | 632
| 60168883 | BO | K 12/200 M | 421
| 60152451 | BO | K 36/200 M | 1504
| 60152452 | BO | K 40/200 M | 1553
| 60152453 | BO | K 55/200 M | 1821
| 102130402 | BO | K 14/400 M | 786
| 60168869 | BO | K 11/500 M | 1660
| 60168870 | BO | K 18/500 M | 1706
| 60168871 | BO | K 28/500 M | 1904
| 60204037 | BO | K 20/41 T | 313
| 60179407 | BO | K 30/70 T | 449
| 60179858 | BO | K 30/100 T | 576
| 60179861 | BO | K 36/100 T | 612
| 60179406 | BO | K 12/200 T | 455
| 60179375 | BO | K 36/200 T | 1025
| 60179374 | BO | K 40/200 T | 1061
| 60179853 | BO | K 55/200 T | 1240
| 60179855 | BO | K 14/400 T | 775
| 60179379 | BO | K 11/500 T | 1132
| 60179380 | BO | K 18/500 T | 1163
| 60179882 | BO | K 28/500 T | 1300
| 60180172 | BO | K 40/400 T | 2842
| 60167622 | BO | K 50/400 T | 2964
| 60167623 | BO | K 30/800 T | 3018
| 60167624 | BO | K 40/800 T | 3682
| 60167625 | BO | K 50/800 T | 3826
| 60167626 | BO | K 20/1200 T | 3591
| 60167627 | BO | K 25/1200 T | 3795
| 60167628 | BO | K 35/1200 T | 3935
K BITURBINA - BOMBAS CENTRÍFUGAS
| 102120004 | BP | K 35/40 M | 503
| 102120022 | BP | K 45/50 M | 650
| 102120162 | BP | K 55/50 M | 789
| 102121002 | BP | K 35/100 M | 608
| 102121032 | BP | K 40/100 M | 675
| 60152448 | BP | K 55/100 M | 1794
| 60152449 | BP | K 66/100 M | 2023
| 60152450 | BP | K 90/100 M | 2107
| 60179870 | BP | K 35/40 T | 537
| 60179854 | BP | K 45/50 T | 696
| 60179852 | BP | K 55/50 T | 781
| 60179877 | BP | K 35/100 T | 648
| 60179869 | BP | K 40/100 T | 660
| 60179373 | BP | K 55/100 T | 1246
| 60179857 | BP | K 66/100 T | 1405
| 60179859 | BP | K 90/100 T | 1465
| 60179381 | BP | K 70/300 T | 2960
| 60167629 | BP | K 80/300 T | 3047
| 60167630 | BP | K 70/400 T | 3743
| 60167631 | BP | K 80/400 T | 3886
KC / KCV - BOMBAS CENTRÍFUGAS
| 60180128 | BX | KC 150 T | 598
| 60180129 | BX | KC 200 T | 705
| 60180130 | BX | KC 250 T | 827
| 60180131 | BX | KC 300 T | 1017
| 60180132 | BX | KCV 150 T | 598
| 60180133 | BX | KCV 200 T | 705
| 60179377 | BX | KCV 250 T | 827
| 60179378 | BX | KCV 300 T | 1017
NKM-G / NKP-G - BOMBAS CENTRÍFUGAS NORMALIZADAS MONOBLOCK
NORMALIZADA MONOBLOCK - 4 POLOS - 1450 1/MIN - RODETE DE FUNDICIÓN
| 1D1K11BXC | BE | NKM-G 32-125.1/140/A/BAQE/0.25/4 | 1258
| 1D1111B1C | BE | NKM-G 32-125/142/A/BAQE/0.37/4 | 1279
| 1D1L11B1C | BE | NKM-G 32-160.1/169/A/BAQE/0.37/4 | 1334
| 1D1211B2C | BE | NKM-G 32-160/169/A/BAQE/0,55/4 | 1373
| 1D1M11B2C | BE | NKM-G 32-200.1/200/A/BAQE/0,55/4 | 1401
| 1D1311B3W | BE | NKM-G 32-200/200/A/BAQE/0,75/4 | 1454
| 1D1311B4W | BE | NKM-G 32-200/219/A/BAQE/1,1/4 | 1547
| 1D2111BXC | BE | NKM-G 40-125/115/A/BAQE/0.25/4 | 1373
| 1D2111B1C | BE | NKM-G 40-125/130/A/BAQE/0.37/4 | 1401
| 1D2111B2C | BE | NKM-G 40-125/142/A/BAQE/0.55/4 | 1451
| 1D2211B2C | BE | NKM-G 40-160/153/A/BAQE/0.55/4 | 1513
| 1D2211B3W | BE | NKM-G 40-160/166/A/BAQE/0.75/4 | 1580
| 1D2311B4W | BE | NKM-G 40-200/200/A/BAQE/1,1/4 | 1641
| 1D2311B5W | BE | NKM-G 40-200/219/A/BAQE/1,5/4 | 1736
| 1D2411B6W | BE | NKM-G 40-250/245/A/BAQE/2,2/4 | 2197
| 1D2411B7X | BE | NKM-G 40-250/260/A/BAQE/3/4 | 2409
| 1D3111B2C | BE | NKM-G 50-125/130/A/BAQE/0.55/4 | 1514
| 1D3111B3W | BE | NKM-G 50-125/141/A/BAQE/0.75/4 | 1581
| 1D3211B4W | BE | NKM-G 50-160/161/A/BAQE/1.1/4 | 1610
| 1D3211B5W | BE | NKM-G 50-160/177/A/BAQE/1,5/4 | 1706
| 1D3311B6W | BE | NKM-G 50-200/210/A/BAQE/2,2/4 | 2106
| 1D3311B7X | BE | NKM-G 50-200/219/A/BAQE/3/4 | 2322
| 1D3411B8X | BE | NKM-G 50-250/263/A/BAQE/4/4 | 2648
| 1D4111B3W | BE | NKM-G 65-125/130/A/BAQE/0.75/4 | 1828
| 1D4111B4W | BE | NKM-G 65-125/144/A/BAQE/1.1/4 | 1904
| 1D4211B4W | BE | NKM-G 65-160/153/A/BAQE/1,1/4 | 1921
| 1D4211B5W | BE | NKM-G 65-160/165/A/BAQE/1,5/4 | 2007
| 1D4211B6W | BE | NKM-G 65-160/177/A/BAQE/2,2/4 | 2190
| 1D4311B7X | BE | NKM-G 65-200/210/A/BAQE/3/4 | 2639
| 1D4311B8X | BE | NKM-G 65-200/219/A/BAQE/4/4 | 2917
| 1D4411B9X | BE | NKM-G 65-250/263/A/BAQE/5,5/4 | 4027
| 1D4511BAX | BE | NKM-G 65-315/279/A/BAQE/7,5/4 | 4800
| 1D4511BBX | BE | NKM-G 65-315/309/A/BAQE/11/4 | 5619
| 1D5211B5W | BE | NKM-G 80-160/153-136/A/BAQE/1.5/4 | 2301
| 1D5211B6W | BE | NKM-G 80-160/163/A/BAQE/2,2/4 | 2476
| 1D5211B7X | BE | NKM-G 80-160/177/A/BAQE/3/4 | 2632
| 1D5311B8X | BE | NKM-G 80-200/200/A/BAQE/4/4 | 3281
| 1D5311B9X | BE | NKM-G 80-200/222/A/BAQE/5,5/4 | 3841
| 1D5411BAX | BE | NKM-G 80-250/240/A/BAQE/7,5/4 | 4764
| 1D5411BBX | BE | NKM-G 80-250/270/A/BAQE/11/4 | 5578
| 1D5511BCX | BE | NKM-G 80-315/305/A/BAQE/15/4 | 6797
| 1D5511BDX | BE | NKM-G 80-315/320/A/BAQE/18,5/4 | 7245
| 1D5511BEX | BE | NKM-G 80-315/334/A/BAQE/22/4 | 7766
| 1D6311B9X | BE | NKM-G 100-200/200/A/BAQE/5.5/4 | 4256
| 1D6311BAX | BE | NKM-G 100-200/214/A/BAQE/7.5/4 | 4681
| 1D6411BBX | BE | NKM-G 100-250/250/A/BAQE/11/4 | 5904
| 1D6411BCX | BE | NKM-G 100-250/270/A/BAQE/15/4 | 6563
| 1D6511BDX | BE | NKM-G 100-315/300/A/BAQE/18.5/4 | 7766
| 1D6511BEX | BE | NKM-G 100-315/316/A/BAQE/22/4 | 8288
| 1D7411BCX | BE | NKM-G 125-250/243/A/BAQE/15/4 | 7084
| 1D7411BDX | BE | NKM-G 125-250/256/A/BAQE/18,5/4 | 7573
| 1D7411BEX | BE | NKM-G 125-250/266/A/BAQE/22/4 | 8094
| 1D8311BBX | BE | NKM-G 150-200/218/A/BAQE/11/4 | 8253
NORMALIZADA MONOBLOCK - 4 POLOS - 1450 1/MIN - RODETE DE BRONCE
| 1D1K21BXC | BE | NKM-G 32-125.1/140/B/BAQE/0.25/4 | 1376
| 1D1121B1C | BE | NKM-G 32-125/142/B/BAQE/0.37/4 | 1402
| 1D1L21B1C | BE | NKM-G 32-160.1/169/B/BAQE/0.37/4 | 1581
| 1D1221B2C | BE | NKM-G 32-160/169/B/BAQE/0,55/4 | 1619
| 1D1M21B2C | BE | NKM-G 32-200.1/200/B/BAQE/0,55/4 | 1693
| 1D1321B3W | BE | NKM-G 32-200/200/B/BAQE/0,75/4 | 1759
| 1D1321B4W | BE | NKM-G 32-200/219/B/BAQE/1,1/4 | 1850
| 1D2121BXC | BE | NKM-G 40-125/115/B/BAQE/0.25/4 | 1524
| 1D2121B1C | BE | NKM-G 40-125/130/B/BAQE/0.37/4 | 1550
| 1D2121B2C | BE | NKM-G 40-125/142/B/BAQE/0.55/4 | 1604
| 1D2221B2C | BE | NKM-G 40-160/153/B/BAQE/0.55/4 | 1765
| 1D2221B3W | BE | NKM-G 40-160/166/B/BAQE/0.75/4 | 1839
| 1D2321B4W | BE | NKM-G 40-200/200/B/BAQE/1,1/4 | 1951
| 1D2321B5W | BE | NKM-G 40-200/219/B/BAQE/1,5/4 | 2048
| 1D2421B6W | BE | NKM-G 40-250/245/B/BAQE/2,2/4 | 2645
| 1D2421B7X | BE | NKM-G 40-250/260/B/BAQE/3/4 | 2857
| 1D3121B2C | BE | NKM-G 50-125/130/B/BAQE/0.55/4 | 1676
| 1D3121B3W | BE | NKM-G 50-125/141/B/BAQE/0.75/4 | 1747
| 1D3221B4W | BE | NKM-G 50-160/161/B/BAQE/1.1/4 | 1885
| 1D3221B5W | BE | NKM-G 50-160/177/B/BAQE/1,5/4 | 1982
| 1D3321B6W | BE | NKM-G 50-200/210/B/BAQE/2,2/4 | 2450
| 1D3321B7X | BE | NKM-G 50-200/219/B/BAQE/3/4 | 2665
| 1D3421B8X | BE | NKM-G 50-250/263/B/BAQE/4/4 | 3112
| 1D4121B3W | BE | NKM-G 65-125/130/B/BAQE/0.75/4 | 2010
| 1D4121B4W | BE | NKM-G 65-125/144/B/BAQE/1.1/4 | 2089
| 1D4221B4W | BE | NKM-G 65-160/153/B/BAQE/1,1/4 | 2230
| 1D4221B5W | BE | NKM-G 65-160/165/B/BAQE/1,5/4 | 2312
| 1D4221B6W | BE | NKM-G 65-160/177/B/BAQE/2,2/4 | 2493
| 1D4321B7X | BE | NKM-G 65-200/210/B/BAQE/3/4 | 3012
| 1D4321B8X | BE | NKM-G 65-200/219/B/BAQE/4/4 | 3292
| 1D4421B9X | BE | NKM-G 65-250/263/B/BAQE/5,5/4 | 4649
| 1D4521BAX | BE | NKM-G 65-315/279/B/BAQE/7,5/4 | 5570
| 1D4521BBX | BE | NKM-G 65-315/309/B/BAQE/11/4 | 6389
| 1D5221B5W | BE | NKM-G 80-160/153-136/B/BAQE/1.5/4 | 2630
| 1D5221B6W | BE | NKM-G 80-160/163/B/BAQE/2,2/4 | 2807
| 1D5221B7X | BE | NKM-G 80-160/177/B/BAQE/3/4 | 2958
| 1D5321B8X | BE | NKM-G 80-200/200/B/BAQE/4/4 | 3684
| 1D5321B9X | BE | NKM-G 80-200/222/B/BAQE/5,5/4 | 4100
| 1D5421BAX | BE | NKM-G 80-250/240/B/BAQE/7,5/4 | 5782
| 1D5421BBX | BE | NKM-G 80-250/270/B/BAQE/11/4 | 6221
| 1D5521BCX | BE | NKM-G 80-315/305/B/BAQE/15/4 | 7592
| 1D5521BDX | BE | NKM-G 80-315/320/B/BAQE/18,5/4 | 8038
| 1D5521BEX | BE | NKM-G 80-315/334/B/BAQE/22/4 | 8560
| 1D6321B9X | BE | NKM-G 100-200/200/B/BAQE/5.5/4 | 4740
| 1D6321BAX | BE | NKM-G 100-200/214/B/BAQE/7.5/4 | 5158
| 1D6421BBX | BE | NKM-G 100-250/250/B/BAQE/11/4 | 6585
| 1D6421BCX | BE | NKM-G 100-250/270/B/BAQE/15/4 | 7245
| 1D6521BDX | BE | NKM-G 100-315/300/B/BAQE/18.5/4 | 8596
| 1D6521BEX | BE | NKM-G 100-315/316/B/BAQE/22/4 | 9120
| 1D7421BCX | BE | NKM-G 125-250/243/B/BAQE/15/4 | 7859
| 1D7421BDX | BE | NKM-G 125-250/256/B/BAQE/18,5/4 | 8350
| 1D7421BEX | BE | NKM-G 125-250/266/B/BAQE/22/4 | 8869
| 1D8321BBX | BE | NKM-G 150-200/218/B/BAQE/11/4 | 8826
NORMALIZADA MONOBLOCK - 2 POLOS - 2900 1/MIN - RODETE DE FUNDICIÓN
| 1D1K11B3U | BE | NKP-G 32-125.1/102/A/BAQE/0.75/2 | 1144
| 1D1K11B4U | BE | NKP-G 32-125.1/115/A/BAQE/1.1/2 | 1175
| 1D1K11B5U | BE | NKP-G 32-125.1/125/A/BAQE/1.5/2 | 1294
| 1D1K11B6U | BE | NKP-G 32-125.1/140/A/BAQE/2.2/2 | 1591
| 1D1111B4U | BE | NKP-G 32-125/110/A/BAQE/1.1/2 | 1092
| 1D1111B5U | BE | NKP-G 32-125/120/A/BAQE/1.5/2 | 1160
| 1D1111B6U | BE | NKP-G 32-125/130/A/BAQE/2.2/2 | 1591
| 1D1111B7V | BE | NKP-G 32-125/142/A/BAQE/3/2 | 1797
| 1D1L11B6U | BE | NKP-G 32-160.1/155/A/BAQE/2.2/2 | 1416
| 1D1L11B7V | BE | NKP-G 32-160.1/166/A/BAQE/3/2 | 1711
| 1D1L11B8V | BE | NKP-G 32-160.1/177/A/BAQE/4/2 | 2051
| 1D1211B7V | BE | NKP-G 32-160/151/A/BAQE/3/2 | 1711
| 1D1211B8V | BE | NKP-G 32-160/163/A/BAQE/4/2 | 1948
| 1D1211B9V | BE | NKP-G 32-160/177/A/BAQE/5,5/2 | 2130
| 1D1M11B8V | BE | NKP-G 32-200.1/188/A/BAQE/4/2 | 1948
| 1D1M11B9V | BE | NKP-G 32-200.1/205/A/BAQE/5,5/2 | 2130
| 1D1311B9V | BE | NKP-G 32-200/190/A/BAQE/5.5/2 | 2130
| 1D1311BAV | BE | NKP-G 32-200/210/A/BAQE/7.5/2 | 2659
| 1D2111B5U | BE | NKP-G 40-125/107/A/BAQE/1.5/2 | 1220
| 1D2111B6U | BE | NKP-G 40-125/120/A/BAQE/2.2/2 | 1332
| 1D2111B7V | BE | NKP-G 40-125/130/A/BAQE/3/2 | 1539
| 1D2111B8V | BE | NKP-G 40-125/139/A/BAQE/4/2 | 1771
| 1D2211B9V | BE | NKP-G 40-160/158/A/BAQE/5,5/2 | 1945
| 1D2211BAV | BE | NKP-G 40-160/172/A/BAQE/7,5/2 | 2706
| 1D2311BBV | BE | NKP-G 40-200/210/A/BAQE/11/2 | 3652
| 1D2411BCV | BE | NKP-G 40-250/230/A/BAQE/15/2 | 4166
| 1D2411BDV | BE | NKP-G 40-250/245/A/BAQE/18.5/2 | 4575
| 1D2411BEV | BE | NKP-G 40-250/260/A/BAQE/22/2 | 5205
| 1D3111B7V | BE | NKP-G 50-125/115/A/BAQE/3/2 | 1687
| 1D3111B8V | BE | NKP-G 50-125/125/A/BAQE/4/2 | 1920
| 1D3111B9V | BE | NKP-G 50-125/135/A/BAQE/5,5/2 | 2104
| 1D3111BAV | BE | NKP-G 50-125/144/A/BAQE/7,5/2 | 2858
| 1D3211BAV | BE | NKP-G 50-160/153/A/BAQE/7.5/2 | 2880
| 1D3211BBV | BE | NKP-G 50-160/169/A/BAQE/11/2 | 3539
| 1D3311BCV | BE | NKP-G 50-200/200/A/BAQE/15/2 | 4181
| 1D3311BDV | BE | NKP-G 50-200/210/A/BAQE/18,5/2 | 4609
| 1D3311BEV | BE | NKP-G 50-200/219/A/BAQE/22/2 | 5241
| 1D3411BEV | BE | NKP-G 50-250/230/A/BAQE/22/2 | 5451
| 1D3411BFV | BE | NKP-G 50-250/257/A/BAQE/30/2 | 6706
| 1D4111B8V | BE | NKP-G 65-125/120-110/A/BAQE/4/2 | 2753
| 1D4111B9V | BE | NKP-G 65-125/127/A/BAQE/5,5/2 | 3209
| 1D4111BAV | BE | NKP-G 65-125/137/A/BAQE/7,5/2 | 3452
| 1D4211BBV | BE | NKP-G 65-160/157/A/BAQE/11/2 | 4244
| 1D4211BCV | BE | NKP-G 65-160/173/A/BAQE/15/2 | 4781
| 1D4311BDV | BE | NKP-G 65-200/190/A/BAQE/18,5/2 | 5484
| 1D4311BEV | BE | NKP-G 65-200/200/A/BAQE/22/2 | 6158
| 1D4311BFV | BE | NKP-G 65-200/219/A/BAQE/30/2 | 7381
| 1D5211BBV | BE | NKP-G 80-160/147-127/A/BAQE/11/2 | 4528
| 1D5211BCV | BE | NKP-G 80-160/153/A/BAQE/15/2 | 5062
| 1D5211BDV | BE | NKP-G 80-160/163/A/BAQE/18,5/2 | 5445
| 1D5211BEV | BE | NKP-G 80-160/169/A/BAQE/22/2 | 6118
| 1D5311BFV | BE | NKP-G 80-200/190/A/BAQE/30/2 | 7781
NORMALIZADA MONOBLOCK - 2 POLOS - 2900 1/MIN - RODETE DE BRONCE
| 1D1K21B3U | BE | NKP-G 32-125.1/102/B/BAQE/0.75/2 | 1290
| 1D1K21B4U | BE | NKP-G 32-125.1/115/B/BAQE/1.1/2 | 1320
| 1D1K21B5U | BE | NKP-G 32-125.1/125/B/BAQE/1.5/2 | 1442
| 1D1K21B6U | BE | NKP-G 32-125.1/140/B/BAQE/2.2/2 | 1724
| 1D1121B4U | BE | NKP-G 32-125/110/B/BAQE/1.1/2 | 1228
| 1D1121B5U | BE | NKP-G 32-125/120/B/BAQE/1.5/2 | 1290
| 1D1121B6U | BE | NKP-G 32-125/130/B/BAQE/2.2/2 | 1724
| 1D1121B7V | BE | NKP-G 32-125/142/B/BAQE/3/2 | 1928
| 1D1L21B6U | BE | NKP-G 32-160.1/155/B/BAQE/2.2/2 | 1679
| 1D1L21B7V | BE | NKP-G 32-160.1/166/B/BAQE/3/2 | 1975
| 1D1L21B8V | BE | NKP-G 32-160.1/177/B/BAQE/4/2 | 2212
| 1D1221B7V | BE | NKP-G 32-160/151/B/BAQE/3/2 | 1975
| 1D1221B8V | BE | NKP-G 32-160/163/B/BAQE/4/2 | 2212
| 1D1221B9V | BE | NKP-G 32-160/177/B/BAQE/5,5/2 | 2402
| 1D1M21B8V | BE | NKP-G 32-200.1/188/B/BAQE/4/2 | 2264
| 1D1M21B9V | BE | NKP-G 32-200.1/205/B/BAQE/5,5/2 | 2452
| 1D1321B9V | BE | NKP-G 32-200/190/B/BAQE/5.5/2 | 2452
| 1D1321BAV | BE | NKP-G 32-200/210/B/BAQE/7.5/2 | 2975
| 1D2121B5U | BE | NKP-G 40-125/107/B/BAQE/1.5/2 | 1380
| 1D2121B6U | BE | NKP-G 40-125/120/B/BAQE/2.2/2 | 1494
| 1D2121B7V | BE | NKP-G 40-125/130/B/BAQE/3/2 | 1702
| 1D2121B8V | BE | NKP-G 40-125/139/B/BAQE/4/2 | 1928
| 1D2221B9V | BE | NKP-G 40-160/158/B/BAQE/5,5/2 | 2276
| 1D2221BAV | BE | NKP-G 40-160/172/B/BAQE/7,5/2 | 2974
| 1D2321BBV | BE | NKP-G 40-200/210/B/BAQE/11/2 | 3976
| 1D2421BCV | BE | NKP-G 40-250/230/B/BAQE/15/2 | 4640
| 1D2421BDV | BE | NKP-G 40-250/245/B/BAQE/18.5/2 | 5046
| 1D2421BEV | BE | NKP-G 40-250/260/B/BAQE/22/2 | 5677
| 1D3121B7V | BE | NKP-G 50-125/115/B/BAQE/3/2 | 1861
| 1D3121B8V | BE | NKP-G 50-125/125/B/BAQE/4/2 | 2092
| 1D3121B9V | BE | NKP-G 50-125/135/B/BAQE/5,5/2 | 2279
| 1D3121BAV | BE | NKP-G 50-125/144/B/BAQE/7,5/2 | 3032
| 1D3221BAV | BE | NKP-G 50-160/153/B/BAQE/7.5/2 | 3168
| 1D3221BBV | BE | NKP-G 50-160/169/B/BAQE/11/2 | 3833
| 1D3321BCV | BE | NKP-G 50-200/200/B/BAQE/15/2 | 4540
| 1D3321BDV | BE | NKP-G 50-200/210/B/BAQE/18,5/2 | 4973
| 1D3321BEV | BE | NKP-G 50-200/219/B/BAQE/22/2 | 5600
| 1D3421BEV | BE | NKP-G 50-250/230/B/BAQE/22/2 | 5939
| 1D3421BFV | BE | NKP-G 50-250/257/B/BAQE/30/2 | 7192
| 1D4121B8V | BE | NKP-G 65-125/120-110/B/BAQE/4/2 | 2948
| 1D4121B9V | BE | NKP-G 65-125/127/B/BAQE/5,5/2 | 3406
| 1D4121BAV | BE | NKP-G 65-125/137/B/BAQE/7,5/2 | 3649
| 1D4221BBV | BE | NKP-G 65-160/157/B/BAQE/11/2 | 4564
| 1D4221BCV | BE | NKP-G 65-160/173/B/BAQE/15/2 | 5102
| 1D4321BDV | BE | NKP-G 65-200/190/B/BAQE/18,5/2 | 5882
| 1D4321BEV | BE | NKP-G 65-200/200/B/BAQE/22/2 | 6551
| 1D4321BFV | BE | NKP-G 65-200/219/B/BAQE/30/2 | 7775
| 1D5221BBV | BE | NKP-G 80-160/147-127/B/BAQE/11/2 | 4876
| 1D5221BCV | BE | NKP-G 80-160/153/B/BAQE/15/2 | 5405
| 1D5221BDV | BE | NKP-G 80-160/163/B/BAQE/18,5/2 | 5789
| 1D5221BEV | BE | NKP-G 80-160/169/B/BAQE/22/2 | 6465
| 1D5321BFV | BE | NKP-G 80-200/190/B/BAQE/30/2 | 8205
INCREMENTO DE PRECIO - VERSIONES ESPECIALES
| BQQE |  | NKM-G/NKP-G 32/125.1 | 70
| BQQE |  | NKM-G/NKP-G 32/160.1 | 70
| BQQE |  | NKM-G/NKP-G 32/200.1 | 70
| BQQE |  | NKM-G/NKP-G 32/125 | 70
| BQQE |  | NKM-G/NKP-G 32/160 | 70
| BQQE |  | NKM-G/NKP-G 32/200 | 70
| BQQE |  | NKM-G/NKP-G 40/125 | 70
| BQQE |  | NKM-G/NKP-G 40/160 | 70
| BQQE |  | NKM-G/NKP-G 40/200 | 70
| BQQE |  | NKM-G/NKP-G 40/250 | 70
| BQQE |  | NKM-G/NKP-G 50/125 | 70
| BQQE |  | NKM-G/NKP-G 50/160 | 70
| BQQE |  | NKM-G/NKP-G 50/200 | 70
| BQQE |  | NKM-G/NKP-G 50/250 | 70
| BQQE |  | NKM-G/NKP-G 65/125 | 70
| BQQE |  | NKM-G/NKP-G 65/160 | 70
| BQQE |  | NKM-G/NKP-G 65/200 | 70
| BQQE |  | NKM-G/NKP-G 65/250 | 79
| BQQE |  | NKM-G/NKP-G 65/315 | 79
| BQQE |  | NKM-G/NKP-G 80/160 | 70
| BQQE |  | NKM-G/NKP-G 80/200 | 79
| BQQE |  | NKM-G/NKP-G 80/250 | 79
| BQQE |  | NKM-G/NKP-G 80/315 | 79
| BQQE |  | NKM-G/NKP-G 100/200 | 79
| BQQE |  | NKM-G/NKP-G 100/250 | 79
| BQQE |  | NKM-G/NKP-G 100/315 | 79
| BQQE |  | NKM-G/NKP-G 125/250 | 79
| BQQE |  | NKM-G/NKP-G 150/200 | 79
| BQQV |  | NKM-G/NKP-G 32/125.1 | 70
| BQQV |  | NKM-G/NKP-G 32/160.1 | 70
| BQQV |  | NKM-G/NKP-G 32/200.1 | 70
| BQQV |  | NKM-G/NKP-G 32/125 | 70
| BQQV |  | NKM-G/NKP-G 32/160 | 70
| BQQV |  | NKM-G/NKP-G 32/200 | 70
| BQQV |  | NKM-G/NKP-G 40/125 | 70
| BQQV |  | NKM-G/NKP-G 40/160 | 70
| BQQV |  | NKM-G/NKP-G 40/200 | 70
| BQQV |  | NKM-G/NKP-G 40/250 | 70
| BQQV |  | NKM-G/NKP-G 50/125 | 70
| BQQV |  | NKM-G/NKP-G 50/160 | 70
| BQQV |  | NKM-G/NKP-G 50/200 | 70
| BQQV |  | NKM-G/NKP-G 50/250 | 70
| BQQV |  | NKM-G/NKP-G 65/125 | 70
| BQQV |  | NKM-G/NKP-G 65/160 | 70
| BQQV |  | NKM-G/NKP-G 65/200 | 70
| BQQV |  | NKM-G/NKP-G 65/250 | 79
| BQQV |  | NKM-G/NKP-G 65/315 | 79
| BQQV |  | NKM-G/NKP-G 80/160 | 70
| BQQV |  | NKM-G/NKP-G 80/200 | 79
| BQQV |  | NKM-G/NKP-G 80/250 | 79
| BQQV |  | NKM-G/NKP-G 80/315 | 79
| BQQV |  | NKM-G/NKP-G 100/200 | 79
| BQQV |  | NKM-G/NKP-G 100/250 | 79
| BQQV |  | NKM-G/NKP-G 100/315 | 79
| BQQV |  | NKM-G/NKP-G 125/250 | 79
| BQQV |  | NKM-G/NKP-G 150/200 | 79
| BAQV |  | NKM-G/NKP-G 32/125.1 | 37
| BAQV |  | NKM-G/NKP-G 32/160.1 | 37
| BAQV |  | NKM-G/NKP-G 32/200.1 | 37
| BAQV |  | NKM-G/NKP-G 32/125 | 37
| BAQV |  | NKM-G/NKP-G 32/160 | 37
| BAQV |  | NKM-G/NKP-G 32/200 | 37
| BAQV |  | NKM-G/NKP-G 40/125 | 37
| BAQV |  | NKM-G/NKP-G 40/160 | 37
| BAQV |  | NKM-G/NKP-G 40/200 | 37
| BAQV |  | NKM-G/NKP-G 40/250 | 37
| BAQV |  | NKM-G/NKP-G 50/125 | 37
| BAQV |  | NKM-G/NKP-G 50/160 | 37
| BAQV |  | NKM-G/NKP-G 50/200 | 37
| BAQV |  | NKM-G/NKP-G 50/250 | 37
| BAQV |  | NKM-G/NKP-G 65/125 | 37
| BAQV |  | NKM-G/NKP-G 65/160 | 37
| BAQV |  | NKM-G/NKP-G 65/200 | 37
| BAQV |  | NKM-G/NKP-G 65/250 | 39
| BAQV |  | NKM-G/NKP-G 65/315 | 39
| BAQV |  | NKM-G/NKP-G 80/160 | 37
| BAQV |  | NKM-G/NKP-G 80/200 | 39
| BAQV |  | NKM-G/NKP-G 80/250 | 39
| BAQV |  | NKM-G/NKP-G 80/315 | 39
| BAQV |  | NKM-G/NKP-G 100/200 | 39
| BAQV |  | NKM-G/NKP-G 100/250 | 39
| BAQV |  | NKM-G/NKP-G 100/315 | 39
| BAQV |  | NKM-G/NKP-G 125/250 | 39
| BAQV |  | NKM-G/NKP-G 150/200 | 39
| Cataforesis |  | NKM-G/NKP-G 32/125.1 | 200
| Cataforesis |  | NKM-G/NKP-G 32/160.1 | 200
| Cataforesis |  | NKM-G/NKP-G 32/200.1 | 200
| Cataforesis |  | NKM-G/NKP-G 32/125 | 200
| Cataforesis |  | NKM-G/NKP-G 32/160 | 200
| Cataforesis |  | NKM-G/NKP-G 32/200 | 200
| Cataforesis |  | NKM-G/NKP-G 40/125 | 270
| Cataforesis |  | NKM-G/NKP-G 40/160 | 270
| Cataforesis |  | NKM-G/NKP-G 40/200 | 270
| Cataforesis |  | NKM-G/NKP-G 40/250 | 270
| Cataforesis |  | NKM-G/NKP-G 50/125 | 270
| Cataforesis |  | NKM-G/NKP-G 50/160 | 270
| Cataforesis |  | NKM-G/NKP-G 50/200 | 270
| Cataforesis |  | NKM-G/NKP-G 50/250 | 270
| Cataforesis |  | NKM-G/NKP-G 65/125 | 350
| Cataforesis |  | NKM-G/NKP-G 65/160 | 350
| Cataforesis |  | NKM-G/NKP-G 65/200 | 350
| Cataforesis |  | NKM-G/NKP-G 65/250 | 350
| Cataforesis |  | NKM-G/NKP-G 65/315 | 350
| Cataforesis |  | NKM-G/NKP-G 80/160 | 401
| Cataforesis |  | NKM-G/NKP-G 80/200 | 401
| Cataforesis |  | NKM-G/NKP-G 80/250 | 401
| Cataforesis |  | NKM-G/NKP-G 80/315 | 401
| Cataforesis |  | NKM-G/NKP-G 100/200 | 470
| Cataforesis |  | NKM-G/NKP-G 100/250 | 470
| Cataforesis |  | NKM-G/NKP-G 100/315 | 470
| Cataforesis |  | NKM-G/NKP-G 125/250 | 470
| Cataforesis |  | NKM-G/NKP-G 150/200 | 636
KDN - BOMBAS CENTRÍFUGAS NORMALIZADAS
KDN - PARTE HIDRÁULICA (EJE LIBRE) - RODETE DE FUNDICIÓN
| 1D1K11000 | BC | KDN32-125.1 - Eje Libre - Rodete de Fundición | 1754
| 1D1111000 | BC | KDN32-125 - Eje Libre - Rodete de Fundición | 1767
| 1D1L11000 | BC | KDN32-160.1 - Eje Libre - Rodete de Fundición | 1840
| 1D1211000 | BC | KDN32-160 - Eje Libre - Rodete de Fundición | 1852
| 1D1M11000 | BC | KDN32-200.1 - Eje Libre - Rodete de Fundición | 1959
| 1D1311000 | BC | KDN32-200 - Eje Libre - Rodete de Fundición | 1971
| 1D2111000 | BC | KDN40-125 - Eje Libre - Rodete de Fundición | 1875
| 1D2211000 | BC | KDN40-160 - Eje Libre - Rodete de Fundición | 1961
| 1D2311000 | BC | KDN40-200 - Eje Libre - Rodete de Fundición | 2040
| 1D2411000 | BC | KDN40-250 - Eje Libre - Rodete de Fundición | 2209
| 1D3111000 | BC | KDN50-125 - Eje Libre - Rodete de Fundición | 1970
| 1D3211000 | BC | KDN50-160 - Eje Libre - Rodete de Fundición | 2028
| 1D3311000 | BC | KDN50-200 - Eje Libre - Rodete de Fundición | 2092
| 1D3411000 | BC | KDN50-250 - Eje Libre - Rodete de Fundición | 2267
| 1D4111000 | BC | KDN65-125 - Eje Libre - Rodete de Fundición | 2046
| 1D4211000 | BC | KDN65-160 - Eje Libre - Rodete de Fundición | 2082
| 1D4311000 | BC | KDN65-200 - Eje Libre - Rodete de Fundición | 2238
| 1D4411000 | BC | KDN65-250 - Eje Libre - Rodete de Fundición | 2883
| 1D4511000 | BC | KDN65-315 - Eje Libre - Rodete de Fundición | 3455
| 1D5211000 | BC | KDN80-160 - Eje Libre - Rodete de Fundición | 2269
| 1D5311000 | BC | KDN80-200 - Eje Libre - Rodete de Fundición | 2653
| 1D5411000 | BC | KDN80-250 - Eje Libre - Rodete de Fundición | 3254
| 1D5511000 | BC | KDN80-315 - Eje Libre - Rodete de Fundición | 3713
| 1D6311000 | BC | KDN100-200 - Eje Libre - Rodete de Fundición | 3082
| 1D6411000 | BC | KDN100-250 - Eje Libre - Rodete de Fundición | 3471
| 1D6511000 | BC | KDN100-315 - Eje Libre - Rodete de Fundición | 4043
| 1D7411000 | BC | KDN125-250 - Eje Libre - Rodete de Fundición | 3963
| 1D8311000 | BC | KDN150-200 - Eje Libre - Rodete de Fundición | 5176
KDN - PARTE HIDRÁULICA (EJE LIBRE) - RODETE DE BRONCE
| 1D1K21000 | BC | KDN32-125.1 - Eje Libre - Rodete de Bronce | 1888
| 1D1121000 | BC | KDN32-125 - Eje Libre - Rodete de Bronce | 1903
| 1D1L21000 | BC | KDN32-160.1 - Eje Libre - Rodete de Bronce | 2110
| 1D1221000 | BC | KDN32-160 - Eje Libre - Rodete de Bronce | 2124
| 1D1M21000 | BC | KDN32-200.1 - Eje Libre - Rodete de Bronce | 2285
| 1D1321000 | BC | KDN32-200 - Eje Libre - Rodete de Bronce | 2295
| 1D2121000 | BC | KDN40-125 - Eje Libre - Rodete de Bronce | 2040
| 1D2221000 | BC | KDN40-160 - Eje Libre - Rodete de Bronce | 2240
| 1D2321000 | BC | KDN40-200 - Eje Libre - Rodete de Bronce | 2375
| 1D2421000 | BC | KDN40-250 - Eje Libre - Rodete de Bronce | 2690
| 1D3121000 | BC | KDN50-125 - Eje Libre - Rodete de Bronce | 2149
| 1D3221000 | BC | KDN50-160 - Eje Libre - Rodete de Bronce | 2323
| 1D3321000 | BC | KDN50-200 - Eje Libre - Rodete de Bronce | 2460
| 1D3421000 | BC | KDN50-250 - Eje Libre - Rodete de Bronce | 2763
| 1D4121000 | BC | KDN65-125 - Eje Libre - Rodete de Bronce | 2245
| 1D4221000 | BC | KDN65-160 - Eje Libre - Rodete de Bronce | 2404
| 1D4321000 | BC | KDN65-200 - Eje Libre - Rodete de Bronce | 2638
| 1D4421000 | BC | KDN65-250 - Eje Libre - Rodete de Bronce | 3523
| 1D4521000 | BC | KDN65-315 - Eje Libre - Rodete de Bronce | 4261
| 1D5221000 | BC | KDN80-160 - Eje Libre - Rodete de Bronce | 2621
| 1D5321000 | BC | KDN80-200 - Eje Libre - Rodete de Bronce | 3082
| 1D5421000 | BC | KDN80-250 - Eje Libre - Rodete de Bronce | 3922
| 1D5521000 | BC | KDN80-315 - Eje Libre - Rodete de Bronce | 4543
| 1D6321000 | BC | KDN100-200 - Eje Libre - Rodete de Bronce | 3581
| 1D6421000 | BC | KDN100-250 - Eje Libre - Rodete de Bronce | 4185
| 1D6521000 | BC | KDN100-315 - Eje Libre - Rodete de Bronce | 4914
| 1D7421000 | BC | KDN125-250 - Eje Libre - Rodete de Bronce | 4774
| 1D8321000 | BC | KDN150-200 - Eje Libre - Rodete de Bronce | 5774
INCREMENTO DE PRECIO - VERSIONES ESPECIALES
| BQQE |  | KDN32-125.1 | 70
| BQQE |  | KDN32-125 | 70
| BQQE |  | KDN32-160.1 | 70
| BQQE |  | KDN32-160 | 70
| BQQE |  | KDN32-200.1 | 70
| BQQE |  | KDN32-200 | 70
| BQQE |  | KDN40-125 | 70
| BQQE |  | KDN40-160 | 70
| BQQE |  | KDN40-200 | 70
| BQQE |  | KDN40-250 | 70
| BQQE |  | KDN50-125 | 70
| BQQE |  | KDN50-160 | 70
| BQQE |  | KDN50-200 | 70
| BQQE |  | KDN50-250 | 70
| BQQE |  | KDN65-125 | 70
| BQQE |  | KDN65-160 | 70
| BQQE |  | KDN65-200 | 70
| BQQE |  | KDN65-250 | 80
| BQQE |  | KDN65-315 | 80
| BQQE |  | KDN80-160 | 70
| BQQE |  | KDN80-200 | 80
| BQQE |  | KDN80-250 | 80
| BQQE |  | KDN80-315 | 80
| BQQE |  | KDN100-200 | 80
| BQQE |  | KDN100-250 | 80
| BQQE |  | KDN100-315 | 80
| BQQE |  | KDN125-250 | 80
| BQQE |  | KDN150-200 | 80
| BQQV |  | KDN32-125.1 | 70
| BQQV |  | KDN32-125 | 70
| BQQV |  | KDN32-160.1 | 70
| BQQV |  | KDN32-160 | 70
| BQQV |  | KDN32-200.1 | 70
| BQQV |  | KDN32-200 | 70
| BQQV |  | KDN40-125 | 70
| BQQV |  | KDN40-160 | 70
| BQQV |  | KDN40-200 | 70
| BQQV |  | KDN40-250 | 70
| BQQV |  | KDN50-125 | 70
| BQQV |  | KDN50-160 | 70
| BQQV |  | KDN50-200 | 70
| BQQV |  | KDN50-250 | 70
| BQQV |  | KDN65-125 | 70
| BQQV |  | KDN65-160 | 70
| BQQV |  | KDN65-200 | 70
| BQQV |  | KDN65-250 | 80
| BQQV |  | KDN65-315 | 80
| BQQV |  | KDN80-160 | 70
| BQQV |  | KDN80-200 | 80
| BQQV |  | KDN80-250 | 80
| BQQV |  | KDN80-315 | 80
| BQQV |  | KDN100-200 | 80
| BQQV |  | KDN100-250 | 80
| BQQV |  | KDN100-315 | 80
| BQQV |  | KDN125-250 | 80
| BQQV |  | KDN150-200 | 80
| BAQV |  | KDN32-125.1 | 37
| BAQV |  | KDN32-125 | 37
| BAQV |  | KDN32-160.1 | 37
| BAQV |  | KDN32-160 | 37
| BAQV |  | KDN32-200.1 | 37
| BAQV |  | KDN32-200 | 37
| BAQV |  | KDN40-125 | 37
| BAQV |  | KDN40-160 | 37
| BAQV |  | KDN40-200 | 37
| BAQV |  | KDN40-250 | 37
| BAQV |  | KDN50-125 | 37
| BAQV |  | KDN50-160 | 37
| BAQV |  | KDN50-200 | 37
| BAQV |  | KDN50-250 | 37
| BAQV |  | KDN65-125 | 37
| BAQV |  | KDN65-160 | 37
| BAQV |  | KDN65-200 | 37
| BAQV |  | KDN65-250 | 39
| BAQV |  | KDN65-315 | 39
| BAQV |  | KDN80-160 | 37
| BAQV |  | KDN80-200 | 39
| BAQV |  | KDN80-250 | 39
| BAQV |  | KDN80-315 | 39
| BAQV |  | KDN100-200 | 39
| BAQV |  | KDN100-250 | 39
| BAQV |  | KDN100-315 | 39
| BAQV |  | KDN125-250 | 39
| BAQV |  | KDN150-200 | 39
| Cataforesis |  | KDN32-125.1 | 200
| Cataforesis |  | KDN32-125 | 200
| Cataforesis |  | KDN32-160.1 | 200
| Cataforesis |  | KDN32-160 | 200
| Cataforesis |  | KDN32-200.1 | 200
| Cataforesis |  | KDN32-200 | 200
| Cataforesis |  | KDN40-125 | 270
| Cataforesis |  | KDN40-160 | 270
| Cataforesis |  | KDN40-200 | 270
| Cataforesis |  | KDN40-250 | 270
| Cataforesis |  | KDN50-125 | 270
| Cataforesis |  | KDN50-160 | 270
| Cataforesis |  | KDN50-200 | 270
| Cataforesis |  | KDN50-250 | 270
| Cataforesis |  | KDN65-125 | 350
| Cataforesis |  | KDN65-160 | 350
| Cataforesis |  | KDN65-200 | 350
| Cataforesis |  | KDN65-250 | 350
| Cataforesis |  | KDN65-315 | 350
| Cataforesis |  | KDN80-160 | 401
| Cataforesis |  | KDN80-200 | 401
| Cataforesis |  | KDN80-250 | 401
| Cataforesis |  | KDN80-315 | 401
| Cataforesis |  | KDN100-200 | 470
| Cataforesis |  | KDN100-250 | 470
| Cataforesis |  | KDN100-315 | 470
| Cataforesis |  | KDN125-250 | 470
| Cataforesis |  | KDN150-200 | 636
| Anillos Fricción |  | KDN32-125.1 | 110
| Anillos Fricción |  | KDN32-125 | 110
| Anillos Fricción |  | KDN32-160.1 | 208
| Anillos Fricción |  | KDN32-160 | 208
| Anillos Fricción |  | KDN32-200.1 | 208
| Anillos Fricción |  | KDN32-200 | 208
| Anillos Fricción |  | KDN40-125 | 208
| Anillos Fricción |  | KDN40-160 | 208
| Anillos Fricción |  | KDN40-200 | 208
| Anillos Fricción |  | KDN40-250 | 208
| Anillos Fricción |  | KDN50-125 | 214
| Anillos Fricción |  | KDN50-160 | 214
| Anillos Fricción |  | KDN50-200 | 214
| Anillos Fricción |  | KDN50-250 | 214
| Anillos Fricción |  | KDN65-125 | 218
| Anillos Fricción |  | KDN65-160 | 218
| Anillos Fricción |  | KDN65-200 | 218
| Anillos Fricción |  | KDN65-250 | 261
| Anillos Fricción |  | KDN65-315 | 261
| Anillos Fricción |  | KDN80-160 | 279
| Anillos Fricción |  | KDN80-200 | 279
| Anillos Fricción |  | KDN80-250 | 279
| Anillos Fricción |  | KDN80-315 | 279
| Anillos Fricción |  | KDN100-200 | 289
| Anillos Fricción |  | KDN100-250 | 289
| Anillos Fricción |  | KDN100-315 | 289
| Anillos Fricción |  | KDN125-250 | 361
| Anillos Fricción |  | KDN150-200 | 361
| Espaciador |  | KDN32-125.1 | 657
| Espaciador |  | KDN32-125 | 657
| Espaciador |  | KDN32-160.1 | 657
| Espaciador |  | KDN32-160 | 657
| Espaciador |  | KDN32-200.1 | 657
| Espaciador |  | KDN32-200 | 657
| Espaciador |  | KDN40-125 | 657
| Espaciador |  | KDN40-160 | 657
| Espaciador |  | KDN40-200 | 657
| Espaciador |  | KDN40-250 | 657
| Espaciador |  | KDN50-125 | 657
| Espaciador |  | KDN50-160 | 657
| Espaciador |  | KDN50-200 | 657
| Espaciador |  | KDN50-250 | 657
| Espaciador |  | KDN65-125 | 657
| Espaciador |  | KDN65-160 | 657
| Espaciador |  | KDN65-200 | 657
| Espaciador |  | KDN65-250 | 1036
| Espaciador |  | KDN65-315 | 1036
| Espaciador |  | KDN80-160 | 657
| Espaciador |  | KDN80-200 | 1036
| Espaciador |  | KDN80-250 | 1036
| Espaciador |  | KDN80-315 | 1036
| Espaciador |  | KDN100-200 | 1036
| Espaciador |  | KDN100-250 | 1036
| Espaciador |  | KDN100-315 | 1036
| Espaciador |  | KDN125-250 | 1036
| Espaciador |  | KDN150-200 | 1036
KVC / KVCX - BOMBAS CENTRÍFUGAS MULTICELULARES DE EJE VERTICAL
KVC
| 60183599 | BL | KVC 50-30 T | 777
| 60183600 | BL | KVC 60-30 T | 904
| 102990120 | BL | KVC 40-50 M | 656
| 102990140 | BL | KVC 55-50 M | 688
| 102990160 | BL | KVC 65-50 M | 838
| 102990180 | BL | KVC 75-50 M | 865
| 60179400 | BL | KVC 40-50 T | 712
| 60179398 | BL | KVC 55-50 T | 745
| 60179914 | BL | KVC 65-50 T | 897
| 60179915 | BL | KVC 75-50 T | 929
| 60183401 | BL | KVC 30-80 M | 649
| 60183402 | BL | KVC 40-80 M | 682
| 60183403 | BL | KVC 45-80 M | 850
| 60183404 | BL | KVC 55-80 M | 899
| 60183411 | BL | KVC 30-80 T | 700
| 60183804 | BL | KVC 40-80 T | 742
| 60183805 | BL | KVC 45-80 T | 896
| 60183806 | BL | KVC 55-80 T | 912
| 60183807 | BL | KVC 65-80 T | 966
| 102990420 | BL | KVC 35-120 M | 776
| 102990440 | BL | KVC 45-120 M | 947
| 60179878 | BL | KVC 25-120 T | 726
| 60179872 | BL | KVC 35-120 T | 830
| 60179863 | BL | KVC 45-120 T | 983
| 60179867 | BL | KVC 60-120 T | 1006
| 60179876 | BL | KVC 70-120 T | 1163
| 60179865 | BL | KVC 85-120 T | 1201
KVCX
| 60183588 | BM | KVCX 50-30 T | 777
| 60183589 | BM | KVCX 60-30 T | 904
| 102980120 | BM | KVCX 40-50 M | 656
| 102980140 | BM | KVCX 55-50 M | 688
| 102980160 | BM | KVCX 65-50 M | 838
| 102980180 | BM | KVCX 75-50 M | 865
| 60179402 | BM | KVCX 40-50 T | 712
| 60179403 | BM | KVCX 55-50 T | 745
| 60179919 | BM | KVCX 65-50 T | 897
| 60179917 | BM | KVCX 75-50 T | 929
| 60183678 | BM | KVCX 30-80 M | 649
| 60183680 | BM | KVCX 40-80 M | 682
| 60183682 | BM | KVCX 45-80 M | 850
| 60183684 | BM | KVCX 55-80 M | 899
| 60183812 | BM | KVCX 30-80 T | 700
| 60183795 | BM | KVCX 40-80 T | 742
| 60183796 | BM | KVCX 45-80 T | 896
| 60183797 | BM | KVCX 55-80 T | 912
| 60183798 | BM | KVCX 65-80 T | 966
| 102980420 | BM | KVCX 35-120 M | 776
| 102980440 | BM | KVCX 45-120 M | 947
| 60179880 | BM | KVCX 25-120 T | 726
| 60179866 | BM | KVCX 35-120 T | 830
| 60179376 | BM | KVCX 45-120 T | 983
| 60179856 | BM | KVCX 60-120 T | 1006
| 60179871 | BM | KVCX 70-120 T | 1163
| 60179860 | BM | KVCX 85-120 T | 1201
NKV 1-3-6-10-15-20 - BOMBAS CENTRÍFUGAS MULTICELULARES DE EJE VERTICAL CON ACOPLAMIENTO
AISI 304 -VERSIÓN S
| 60206517 | FG | NKV 1/2 S T | 1100
| 60206511 | FG | NKV 1/3 S T | 1132
| 60206519 | FG | NKV 1/4 S T | 1179
| 60206512 | FG | NKV 1/5 S T | 1235
| 60206513 | FG | NKV 1/6 S T | 1255
| 60206515 | FG | NKV 1/7 S T | 1286
| 60206518 | FG | NKV 1/8 S T | 1362
| 60206520 | FG | NKV 1/9 S T | 1413
| 60206534 | FG | NKV 1/10 S T | 1470
| 60206535 | FG | NKV 1/11 S T | 1540
| 60190298 | FG | NKV 1/12 S T | 1686
| 60190299 | FG | NKV 1/13 S T | 1762
| 60188895 | FG | NKV 1/14 S T | 1808
| 60190300 | FG | NKV 1/15 S T | 1831
| 60190301 | FG | NKV 1/17 S T | 1996
| 60190302 | FG | NKV 1/19 S T | 2105
| 60190199 | FG | NKV 1/22 S T | 2264
| 60190303 | FG | NKV 1/23 S T | 2588
| 60190304 | FG | NKV 1/25 S T | 2757
| 60190305 | FG | NKV 1/27 S T | 2937
| 60190306 | FG | NKV 1/30 S T | 3119
| 60207565 | FG | NKV 1/32 S T | 3340
| 60207567 | FG | NKV 1/34 S T | 3518
| 60207571 | FG | NKV 1/37 S T | 3718
| 60206541 | FG | NKV 3/2 S T | 1048
| 60206514 | FG | NKV 3/3 S T | 1100
| 60206516 | FG | NKV 3/4 S T | 1165
| 60206536 | FG | NKV 3/5 S T | 1226
| 60206537 | FG | NKV 3/6 S T | 1274
| 60190313 | FG | NKV 3/7 S T | 1338
| 60188597 | FG | NKV 3/8 S T | 1399
| 60187822 | FG | NKV 3/9 S T | 1465
| 60190314 | FG | NKV 3/10 S T | 1580
| 60190315 | FG | NKV 3/11 S T | 1640
| 60190316 | FG | NKV 3/12 S T | 1719
| 60190317 | FG | NKV 3/13 S T | 1814
| 60190318 | FG | NKV 3/14 S T | 2006
| 60190319 | FG | NKV 3/15 S T | 2053
| 60190320 | FG | NKV 3/16 S T | 2123
| 60190321 | FG | NKV 3/17 S T | 2161
| 60190322 | FG | NKV 3/18 S T | 2217
| 60190323 | FG | NKV 3/19 S T | 2255
| 60190324 | FG | NKV 3/21 S T | 2278
| 60190325 | FG | NKV 3/23 S T | 2457
| 60190326 | FG | NKV 3/25 S T | 2664
| 60190327 | FG | NKV 3/27 S T | 2800
| 60190328 | FG | NKV 3/29 S T | 2921
| 60190329 | FG | NKV 3/31 S T | 3071
| 60190330 | FG | NKV 3/33 S T | 3204
| 60206542 | FG | NKV 6/2 S T | 983
| 60206543 | FG | NKV 6/3 S T | 1090
| 60206538 | FG | NKV 6/4 S T | 1174
| 60188893 | FG | NKV 6/5 S T | 1235
| 60190336 | FG | NKV 6/6 S T | 1282
| 60190337 | FG | NKV 6/7 S T | 1389
| 60190338 | FG | NKV 6/8 S T | 1470
| 60190339 | FG | NKV 6/9 S T | 1526
| 60190161 | FG | NKV 6/10 S T | 1805
| 60190340 | FG | NKV 6/11 S T | 1827
| 60190341 | FG | NKV 6/12 S T | 1867
| 60190357 | FG | NKV 6/13 S T | 1898
| 60190342 | FG | NKV 6/14 S T | 1954
| 60190344 | FG | NKV 6/15 S T | 2006
| 60190345 | FG | NKV 6/16 S T | 2058
| 60190346 | FG | NKV 6/17 S T | 2165
| 60190347 | FG | NKV 6/18 S T | 2203
| 60207574 | FG | NKV 6/19 S T | 2293
| 60190349 | FG | NKV 6/20 S T | 2372
| 60190350 | FG | NKV 6/21 S T | 2397
| 60190351 | FG | NKV 6/23 S T | 2457
| 60190352 | FG | NKV 6/25 S T | 2865
| 60190353 | FG | NKV 6/28 S T | 2930
| 60190354 | FG | NKV 6/30 S T | 3068
| 60190355 | FG | NKV 6/33 S T | 3410
| 60190356 | FG | NKV 6/36 S T | 3993
| 60187831 | FH | NKV 10/2 S T | 1547
| 60190358 | FH | NKV 10/3 S T | 1676
| 60190360 | FH | NKV 10/4 S T | 1888
| 60187635 | FH | NKV 10/5 S T | 2097
| 60187634 | FH | NKV 10/6 S T | 2157
nuevo código | 60209146 | FH | NKV 10/7 S T | 2391
| 60190361 | FH | NKV 10/8 S T | 2660
| 60187630 | FH | NKV 10/9 S T | 2785
| 60190362 | FH | NKV 10/10 S T | 3269
| 60190363 | FH | NKV 10/11 S T | 3458
| 60187915 | FH | NKV 10/12 S T | 3689
| 60190364 | FH | NKV 10/13 S T | 3993
| 60185079 | FH | NKV 10/15 S T | 4301
| 60190365 | FH | NKV 10/17 S T | 4508
| 60185990 | FH | NKV 10/19 S T | 5439
| 60190366 | FH | NKV 10/21 S T | 5870
| 60190367 | FH | NKV 10/23 S T | 6148
| 60185989 | FH | NKV 10/24 S T | 7007
| 60207580 | FH | NKV 15/1 S T | 1735
| 60207582 | FH | NKV 15/2 S T | 2190
| 60207591 | FH | NKV 15/3 S T | 2531
| 60207602 | FH | NKV 15/4 S T | 2785
| 60187690 | FH | NKV 15/5 S T | 3085
| 60189196 | FH | NKV 15/6 S T | 3530
| 60185080 | FH | NKV 15/7 S T | 3852
| 60187692 | FH | NKV 15/8 S T | 4406
| 60190369 | FH | NKV 15/9 S T | 4816
| 60190370 | FH | NKV 15/10 S T | 5624
| 60190371 | FH | NKV 15/11 S T | 5960
| 60190372 | FH | NKV 15/12 S T | 6140
| 60190373 | FH | NKV 15/13 S T | 6458
| 60190374 | FH | NKV 15/14 S T | 6986
| 60190375 | FH | NKV 15/15 S T | 7385
| 60190376 | FH | NKV 15/16 S T | 7841
| 60190377 | FH | NKV 15/17 S T | 7841
| 60190378 | FH | NKV 20/1 S T | 1735
| 60190379 | FH | NKV 20/2 S T | 2190
| 60186460 | FH | NKV 20/3 S T | 2881
| 60190380 | FH | NKV 20/4 S T | 3649
| 60190381 | FH | NKV 20/5 S T | 3993
| 60187641 | FH | NKV 20/6 S T | 4436
| 60187642 | FH | NKV 20/7 S T | 4782
| 60190382 | FH | NKV 20/8 S T | 5979
| 60187643 | FH | NKV 20/9 S T | 6398
| 60190383 | FH | NKV 20/10 S T | 6833
| 60190384 | FH | NKV 20/11 S T | 7237
| 60190385 | FH | NKV 20/12 S T | 7427
| 60190386 | FH | NKV 20/13 S T | 7984
| 60190387 | FH | NKV 20/14 S T | 8114
| 60190388 | FH | NKV 20/15 S T | 9232
| 60190389 | FH | NKV 20/16 S T | 9483
| 60190390 | FH | NKV 20/17 S T | 9881
AISI 304 / BRIDA OVAL - VERSIÓN FT
| tbd | FG | NKV 1/2 S T FT | 1156
| tbd | FG | NKV 1/3 S T FT | 1189
| tbd | FG | NKV 1/4 S T FT | 1239
| tbd | FG | NKV 1/5 S T FT | 1298
| tbd | FG | NKV 1/6 S T FT | 1319
| tbd | FG | NKV 1/7 S T FT | 1351
| tbd | FG | NKV 1/8 S T FT | 1431
| tbd | FG | NKV 1/9 S T FT | 1486
| tbd | FG | NKV 1/10 S T FT | 1544
| tbd | FG | NKV 1/11 S T FT | 1619
| tbd | FG | NKV 1/12 S T FT | 1771
| tbd | FG | NKV 1/13 S T FT | 1851
| tbd | FG | NKV 1/14 S T FT | 1899
| tbd | FG | NKV 1/15 S T FT | 1922
| tbd | FG | NKV 1/17 S T FT | 2098
| tbd | FG | NKV 1/19 S T FT | 2210
| tbd | FG | NKV 1/22 S T FT | 2377
| tbd | FG | NKV 1/23 S T FT | 2717
| tbd | FG | NKV 3/2 S T FT | 1102
| tbd | FG | NKV 3/3 S T FT | 1156
| tbd | FG | NKV 3/4 S T FT | 1224
| tbd | FG | NKV 3/5 S T FT | 1288
| tbd | FG | NKV 3/6 S T FT | 1336
| tbd | FG | NKV 3/7 S T FT | 1406
| tbd | FG | NKV 3/8 S T FT | 1470
| tbd | FG | NKV 3/9 S T FT | 1539
| tbd | FG | NKV 3/10 S T FT | 1657
| tbd | FG | NKV 3/11 S T FT | 1722
| tbd | FG | NKV 3/12 S T FT | 1805
| tbd | FG | NKV 3/13 S T FT | 1904
| tbd | FG | NKV 3/14 S T FT | 2106
| tbd | FG | NKV 3/15 S T FT | 2156
| tbd | FG | NKV 3/16 S T FT | 2231
| tbd | FG | NKV 3/17 S T FT | 2269
| tbd | FG | NKV 3/18 S T FT | 2328
| tbd | FG | NKV 3/19 S T FT | 2368
| tbd | FG | NKV 3/21 S T FT | 2391
| tbd | FG | NKV 6/2 S T FT | 1031
| tbd | FG | NKV 6/3 S T FT | 1144
| tbd | FG | NKV 6/4 S T FT | 1234
| tbd | FG | NKV 6/5 S T FT | 1298
| tbd | FG | NKV 6/6 S T FT | 1346
| tbd | FG | NKV 6/7 S T FT | 1461
| tbd | FG | NKV 6/8 S T FT | 1544
| tbd | FG | NKV 6/9 S T FT | 1604
| tbd | FG | NKV 6/10 S T FT | 1895
| tbd | FG | NKV 6/11 S T FT | 1918
| tbd | FG | NKV 6/12 S T FT | 1963
| tbd | FG | NKV 6/13 S T FT | 1992
| tbd | FG | NKV 6/14 S T FT | 2052
| tbd | FG | NKV 6/15 S T FT | 2106
| tbd | FG | NKV 6/16 S T FT | 2160
| tbd | FG | NKV 6/17 S T FT | 2275
| tbd | FG | NKV 6/18 S T FT | 2314
| tbd | FG | NKV 6/19 S T FT | 2409
| tbd | FG | NKV 6/20 S T FT | 2490
| tbd | FG | NKV 6/21 S T FT | 2515
| tbd | FH | NKV 10/2 S T FT | 1626
| tbd | FH | NKV 10/3 S T FT | 1761
| tbd | FH | NKV 10/4 S T FT | 1982
| tbd | FH | NKV 10/5 S T FT | 2201
| tbd | FH | NKV 10/6 S T FT | 2264
| tbd | FH | NKV 10/7 S T FT | 2510
| tbd | FH | NKV 10/8 S T FT | 2793
| tbd | FH | NKV 10/9 S T FT | 2925
| tbd | FH | NKV 10/10 S T FT | 3433
| tbd | FH | NKV 10/11 S T FT | 3631
| tbd | FH | NKV 10/12 S T FT | 3874
| tbd | FH | NKV 10/13 S T FT | 4191
| tbd | FH | NKV 10/15 S T FT | 4518
| tbd | FH | NKV 15/1 S T FT | 1789
| tbd | FH | NKV 15/2 S T FT | 2256
| tbd | FH | NKV 15/3 S T FT | 2608
| tbd | FH | NKV 15/4 S T FT | 2869
| tbd | FH | NKV 15/5 S T FT | 3177
| tbd | FH | NKV 15/6 S T FT | 3634
| tbd | FH | NKV 15/7 S T FT | 3968
| tbd | FH | NKV 15/8 S T FT | 4538
| tbd | FH | NKV 15/9 S T FT | 4960
| tbd | FH | NKV 15/10 S T FT | 5793
| tbd | FH | NKV 20/1 S T FT | 1823
| tbd | FH | NKV 20/2 S T FT | 2300
| tbd | FH | NKV 20/3 S T FT | 3024
| tbd | FH | NKV 20/4 S T FT | 3832
| tbd | FH | NKV 20/5 S T FT | 4191
| tbd | FH | NKV 20/6 S T FT | 4659
| tbd | FH | NKV 20/7 S T FT | 5020
| tbd | FH | NKV 20/8 S T FT | 6278
| tbd | FH | NKV 20/9 S T FT | 6719
| tbd | FH | NKV 20/10 S T FT | 7175
AISI 316 -VERSIÓN X
| tbd | FG | NKV 1/2 X T AISI 316 | 1263
| tbd | FG | NKV 1/3 X T AISI 316 | 1302
| tbd | FG | NKV 1/4 X T AISI 316 | 1358
| tbd | FG | NKV 1/5 X T AISI 316 | 1421
| tbd | FG | NKV 1/6 X T AISI 316 | 1444
| tbd | FG | NKV 1/7 X T AISI 316 | 1478
| tbd | FG | NKV 1/8 X T AISI 316 | 1566
| tbd | FG | NKV 1/9 X T AISI 316 | 1627
| tbd | FG | NKV 1/10 X T AISI 316 | 1689
| tbd | FG | NKV 1/11 X T AISI 316 | 1772
| tbd | FG | NKV 1/12 X T AISI 316 | 1938
| tbd | FG | NKV 1/13 X T AISI 316 | 2028
| tbd | FG | NKV 1/14 X T AISI 316 | 2081
| tbd | FG | NKV 1/15 X T AISI 316 | 2105
| tbd | FG | NKV 1/17 X T AISI 316 | 2297
| tbd | FG | NKV 1/19 X T AISI 316 | 2422
| tbd | FG | NKV 1/22 X T AISI 316 | 2605
| tbd | FG | NKV 1/23 X T AISI 316 | 2978
| tbd | FG | NKV 1/25 X T AISI 316 | 3171
| tbd | FG | NKV 1/27 X T AISI 316 | 3376
| tbd | FG | NKV 1/30 X T AISI 316 | 3586
| tbd | FG | NKV 1/32 X T AISI 316 | 3840
| tbd | FG | NKV 1/34 X T AISI 316 | 4047
| tbd | FG | NKV 1/37 X T AISI 316 | 4277
| tbd | FG | NKV 3/2 X T AISI 316 | 1204
| tbd | FG | NKV 3/3 X T AISI 316 | 1263
| tbd | FG | NKV 3/4 X T AISI 316 | 1339
| tbd | FG | NKV 3/5 X T AISI 316 | 1410
| tbd | FG | NKV 3/6 X T AISI 316 | 1464
| tbd | FG | NKV 3/7 X T AISI 316 | 1539
| tbd | FG | NKV 3/8 X T AISI 316 | 1608
| tbd | FG | NKV 3/9 X T AISI 316 | 1686
| tbd | FG | NKV 3/10 X T AISI 316 | 1816
| tbd | FG | NKV 3/11 X T AISI 316 | 1887
| tbd | FG | NKV 3/12 X T AISI 316 | 1978
| tbd | FG | NKV 3/13 X T AISI 316 | 2085
| tbd | FG | NKV 3/14 X T AISI 316 | 2307
| tbd | FG | NKV 3/15 X T AISI 316 | 2361
| tbd | FG | NKV 3/16 X T AISI 316 | 2442
| tbd | FG | NKV 3/17 X T AISI 316 | 2486
| tbd | FG | NKV 3/18 X T AISI 316 | 2549
| tbd | FG | NKV 3/19 X T AISI 316 | 2593
| tbd | FG | NKV 3/21 X T AISI 316 | 2619
| tbd | FG | NKV 3/23 X T AISI 316 | 2827
| tbd | FG | NKV 3/25 X T AISI 316 | 3062
| tbd | FG | NKV 3/27 X T AISI 316 | 3220
| tbd | FG | NKV 3/29 X T AISI 316 | 3361
| tbd | FG | NKV 3/31 X T AISI 316 | 3534
| tbd | FG | NKV 3/33 X T AISI 316 | 3686
| tbd | FG | NKV 6/2 X T AISI 316 | 1129
| tbd | FG | NKV 6/3 X T AISI 316 | 1254
| tbd | FG | NKV 6/4 X T AISI 316 | 1351
| tbd | FG | NKV 6/5 X T AISI 316 | 1421
| tbd | FG | NKV 6/6 X T AISI 316 | 1474
| tbd | FG | NKV 6/7 X T AISI 316 | 1599
| tbd | FG | NKV 6/8 X T AISI 316 | 1689
| tbd | FG | NKV 6/9 X T AISI 316 | 1757
| tbd | FG | NKV 6/10 X T AISI 316 | 2074
| tbd | FG | NKV 6/11 X T AISI 316 | 2101
| tbd | FG | NKV 6/12 X T AISI 316 | 2151
| tbd | FG | NKV 6/13 X T AISI 316 | 2183
| tbd | FG | NKV 6/14 X T AISI 316 | 2246
| tbd | FG | NKV 6/15 X T AISI 316 | 2307
| tbd | FG | NKV 6/16 X T AISI 316 | 2366
| tbd | FG | NKV 6/17 X T AISI 316 | 2490
| tbd | FG | NKV 6/18 X T AISI 316 | 2534
| tbd | FG | NKV 6/19 X T AISI 316 | 2637
| tbd | FG | NKV 6/20 X T AISI 316 | 2726
| tbd | FG | NKV 6/21 X T AISI 316 | 2756
| tbd | FG | NKV 6/23 X T AISI 316 | 2827
| tbd | FG | NKV 6/25 X T AISI 316 | 3295
| tbd | FG | NKV 6/28 X T AISI 316 | 3370
| tbd | FG | NKV 6/30 X T AISI 316 | 3530
| tbd | FG | NKV 6/33 X T AISI 316 | 3921
| tbd | FG | NKV 6/36 X T AISI 316 | 4592
| tbd | FH | NKV 10/2 X T AISI 316 | 1779
| tbd | FH | NKV 10/3 X T AISI 316 | 1928
| tbd | FH | NKV 10/4 X T AISI 316 | 2171
| tbd | FH | NKV 10/5 X T AISI 316 | 2411
| tbd | FH | NKV 10/6 X T AISI 316 | 2480
| tbd | FH | NKV 10/7 X T AISI 316 | 2750
| tbd | FH | NKV 10/8 X T AISI 316 | 3060
| tbd | FH | NKV 10/9 X T AISI 316 | 3203
| tbd | FH | NKV 10/10 X T AISI 316 | 3758
| tbd | FH | NKV 10/11 X T AISI 316 | 3978
| tbd | FH | NKV 10/12 X T AISI 316 | 4242
| tbd | FH | NKV 10/13 X T AISI 316 | 4592
| tbd | FH | NKV 10/15 X T AISI 316 | 4948
| tbd | FH | NKV 10/17 X T AISI 316 | 5184
| tbd | FH | NKV 10/19 X T AISI 316 | 6255
| tbd | FH | NKV 10/21 X T AISI 316 | 6751
| tbd | FH | NKV 10/23 X T AISI 316 | 7071
| tbd | FH | NKV 10/24 X T AISI 316 | 8059
| tbd | FH | NKV 15/1 X T AISI 316 | 1996
| tbd | FH | NKV 15/2 X T AISI 316 | 2517
| tbd | FH | NKV 15/3 X T AISI 316 | 2911
| tbd | FH | NKV 15/4 X T AISI 316 | 3203
| tbd | FH | NKV 15/5 X T AISI 316 | 3546
| tbd | FH | NKV 15/6 X T AISI 316 | 4059
| tbd | FH | NKV 15/7 X T AISI 316 | 4430
| tbd | FH | NKV 15/8 X T AISI 316 | 5068
| tbd | FH | NKV 15/9 X T AISI 316 | 5539
| tbd | FH | NKV 15/10 X T AISI 316 | 6467
| tbd | FH | NKV 15/11 X T AISI 316 | 6854
| tbd | FH | NKV 15/12 X T AISI 316 | 7060
| tbd | FH | NKV 15/13 X T AISI 316 | 7427
| tbd | FH | NKV 15/14 X T AISI 316 | 8035
| tbd | FH | NKV 15/15 X T AISI 316 | 8495
| tbd | FH | NKV 15/16 X T AISI 316 | 9016
| tbd | FH | NKV 15/17 X T AISI 316 | 9016
| tbd | FH | NKV 20/1 X T AISI 316 | 1996
| tbd | FH | NKV 20/2 X T AISI 316 | 2517
| tbd | FH | NKV 20/3 X T AISI 316 | 3312
| tbd | FH | NKV 20/4 X T AISI 316 | 4196
| tbd | FH | NKV 20/5 X T AISI 316 | 4592
| tbd | FH | NKV 20/6 X T AISI 316 | 5101
| tbd | FH | NKV 20/7 X T AISI 316 | 5498
| tbd | FH | NKV 20/8 X T AISI 316 | 6875
| tbd | FH | NKV 20/9 X T AISI 316 | 7357
| tbd | FH | NKV 20/10 X T AISI 316 | 7857
| tbd | FH | NKV 20/11 X T AISI 316 | 8323
| tbd | FH | NKV 20/12 X T AISI 316 | 8541
| tbd | FH | NKV 20/13 X T AISI 316 | 9182
| tbd | FH | NKV 20/14 X T AISI 316 | 9334
| tbd | FH | NKV 20/15 X T AISI 316 | 10618
| tbd | FH | NKV 20/16 X T AISI 316 | 10905
| tbd | FH | NKV 20/17 X T AISI 316 | 11364
CIERRES MECÁNICOS ESPECIALES PARA NKV / NKVE
Tipo E2 = SIC - SIC - EPDM = Carburo Silicio/Carburo Silicio/AISI 316/EPDM
| Sobre precio |  | NKV-NKVE 1 - 3 - 6 - 10 - E2 | 132
| Sobre precio |  | NKV-NKVE 15 - 20 - E2 | 140
Ten. Mecc. SPECIALE tipo V3 = SIC - SIC - VITON = Carburo Silicio/Carburo Silicio/AISI 316/FKM
| Sobre precio |  | NKV-NKVE 1 - 3 - 6 - 10 - V3 | 141
| Sobre precio |  | NKV-NKVE 15 - 20 - V3 | 260
Tipo V4 = SIC - CAR - VITON = Carburo Silicio/Carbone/AISI 316/FKM
| Sobre precio |  | NKV-NKVE 1 - 3 - 6 - 10 - V4 | 103
| Sobre precio |  | NKV-NKVE 15 - 20 - V4 | 140
Tipo E5 = WC - WC - EPDM = Carburo Tungsteno/Carburo Tungsteno/AISI 316/EPDM
| Sobre precio |  | NKV-NKVE 1 - 3 - 6 - 10 - E5 | 492
| Sobre precio |  | NKV-NKVE 15 - 20 - E5 | 524
NKV 1-3-6-10-15-20-32-45-65-95 - BOMBAS CENTRÍFUGAS MULTICELULARES DE EJE VERTICAL CON ACOPLAMIENTO
AISI 304 / FUNDICIÓN
| 60180195 | FI | NKV 32/2-2 T | 3757
| 60180196 | FI | NKV 32/2 T | 4166
| 60180197 | FI | NKV 32/3-2 T | 4533
| 60167525 | FI | NKV 32/3 T | 5205
| 60167526 | FI | NKV 32/4-2 T | 5571
| 60167527 | FI | NKV 32/4 T | 6666
| 60167528 | FI | NKV 32/5-2 T | 7164
| 60167529 | FI | NKV 32/5 T | 7610
| 60167530 | FI | NKV 32/6-2 T | 8070
| 60167531 | FI | NKV 32/6 T | 8446
| 60167532 | FI | NKV 32/7-2 T | 8446
| 60167533 | FI | NKV 32/7 T | 8818
| 60167534 | FI | NKV 32/8-2 T | 9925
| 60167535 | FI | NKV 32/8 T | 10288
| 60167536 | FI | NKV 32/9-2 T | 11266
| 60167537 | FI | NKV 32/9 T | 11636
| 60167538 | FI | NKV 32/10-2 T | 11636
| 60167539 | FI | NKV 32/10 T | 12215
| 60167540 | FI | NKV 32/11-2 T | 13951
| 60167541 | FI | NKV 32/11 T | 15107
| 60167542 | FI | NKV 32/12-2 T | 15107
| 60167543 | FI | NKV 32/12 T | 15628
| 60167544 | FI | NKV 32/13-2 T | 15628
| 60167545 | FI | NKV 32/13 T | 15628
| 60180198 | FI | NKV 45/2-2 T | 4043
| 60167546 | FI | NKV 45/2 T | 4981
| 60167547 | FI | NKV 45/3-2 T | 6669
| 60167548 | FI | NKV 45/3 T | 6669
| 60167549 | FI | NKV 45/4-2 T | 8319
| 60167550 | FI | NKV 45/4 T | 8319
| 60167551 | FI | NKV 45/5-2 T | 8690
| 60167552 | FI | NKV 45/5 T | 9441
| 60167553 | FI | NKV 45/6-2 T | 10606
| 60167554 | FI | NKV 45/6 T | 10612
| 60167555 | FI | NKV 45/7-2 T | 12119
| 60167556 | FI | NKV 45/7 T | 12119
| 60167557 | FI | NKV 45/8-2 T | 13884
| 60167558 | FI | NKV 45/8 T | 13884
| 60167559 | FI | NKV 45/9-2 T | 14375
| 60167560 | FI | NKV 45/9 T | 15032
| 60167561 | FI | NKV 45/10-2 T | 15768
| 60167562 | FI | NKV 45/10 T | 15768
| 60167563 | FI | NKV 45/11-2 T | 19992
| 60167564 | FI | NKV 45/11 T | 19992
| 60167565 | FI | NKV 45/12-2 T | 20488
| 60167566 | FI | NKV 45/12 T | 20488
| 60167567 | FI | NKV 45/13-2 T | 20488
| 60168471 | FI | NKV 65/2-2 T | 4928
| 60168472 | FI | NKV 65/2 T | 6454
| 60168473 | FI | NKV 65/3-2 T | 8089
| 60168474 | FI | NKV 65/3 T | 8089
| 60168475 | FI | NKV 65/4-2 T | 9227
| 60168476 | FI | NKV 65/4 T | 10810
| 60168477 | FI | NKV 65/5-2 T | 10810
| 60168478 | FI | NKV 65/5 T | 13426
| 60168479 | FI | NKV 65/6-2 T | 13426
| 60168480 | FI | NKV 65/6 T | 13858
| 60168481 | FI | NKV 65/7-2 T | 14478
| 60168482 | FI | NKV 65/7 T | 17382
| 60168483 | FI | NKV 65/8-2 T | 19161
| 60168484 | FI | NKV 65/8 T | 19161
| 60168485 | FI | NKV 95/2-2 T | 6473
| 60168486 | FI | NKV 95/2 T | 8127
| 60168487 | FI | NKV 95/3-2 T | 9207
| 60168488 | FI | NKV 95/3 T | 10897
| 60168489 | FI | NKV 95/4-2 T | 13994
| 60168490 | FI | NKV 95/4 T | 13994
| 60168491 | FI | NKV 95/5-2 T | 15164
| 60168492 | FI | NKV 95/5 T | 15164
| 60168493 | FI | NKV 95/6-2 T | 19517
| 60168494 | FI | NKV 95/6 T | 19517
AISI 316
| tbd | FI | NKV X 32/2-2 T AISI 316 | 4509
| tbd | FI | NKV X 32/2 T AISI 316 | 4999
| tbd | FI | NKV X 32/3-2 T AISI 316 | 5439
| tbd | FI | NKV X 32/3 T AISI 316 | 6246
| tbd | FI | NKV X 32/4-2 T AISI 316 | 6684
| tbd | FI | NKV X 32/4 T AISI 316 | 7998
| tbd | FI | NKV X 32/5-2 T AISI 316 | 8596
| tbd | FI | NKV X 32/5 T AISI 316 | 9133
| tbd | FI | NKV X 32/6-2 T AISI 316 | 9685
| tbd | FI | NKV X 32/6 T AISI 316 | 10135
| tbd | FI | NKV X 32/7-2 T AISI 316 | 10135
| tbd | FI | NKV X 32/7 T AISI 316 | 10582
| tbd | FI | NKV X 32/8-2 T AISI 316 | 11911
| tbd | FI | NKV X 32/8 T AISI 316 | 12345
| tbd | FI | NKV X 32/9-2 T AISI 316 | 13518
| tbd | FI | NKV X 32/9 T AISI 316 | 13964
| tbd | FI | NKV X 32/10-2 T AISI 316 | 13964
| tbd | FI | NKV X 32/10 T AISI 316 | 14656
| tbd | FI | NKV X 32/11-2 T AISI 316 | 16742
| tbd | FI | NKV X 32/11 T AISI 316 | 18129
| tbd | FI | NKV X 32/12-2 T AISI 316 | 18129
| tbd | FI | NKV X 32/12 T AISI 316 | 18752
| tbd | FI | NKV X 32/13-2 T AISI 316 | 18752
| tbd | FI | NKV X 32/13 T AISI 316 | 18752
| tbd | FI | NKV X 45/2-2 T AISI 316 | 4853
| tbd | FI | NKV X 45/2 T AISI 316 | 5976
| tbd | FI | NKV X 45/3-2 T AISI 316 | 8003
| tbd | FI | NKV X 45/3 T AISI 316 | 8003
| tbd | FI | NKV X 45/4-2 T AISI 316 | 9983
| tbd | FI | NKV X 45/4 T AISI 316 | 9983
| tbd | FI | NKV X 45/5-2 T AISI 316 | 10428
| tbd | FI | NKV X 45/5 T AISI 316 | 11331
| tbd | FI | NKV X 45/6-2 T AISI 316 | 12726
| tbd | FI | NKV X 45/6 T AISI 316 | 12735
| tbd | FI | NKV X 45/7-2 T AISI 316 | 14545
| tbd | FI | NKV X 45/7 T AISI 316 | 14545
| tbd | FI | NKV X 45/8-2 T AISI 316 | 16662
| tbd | FI | NKV X 45/8 T AISI 316 | 16662
| tbd | FI | NKV X 45/9-2 T AISI 316 | 17248
| tbd | FI | NKV X 45/9 T AISI 316 | 18039
| tbd | FI | NKV X 45/10-2 T AISI 316 | 18922
| tbd | FI | NKV X 45/10 T AISI 316 | 18922
| tbd | FI | NKV X 45/11-2 T AISI 316 | 23992
| tbd | FI | NKV X 45/11 T AISI 316 | 23992
| tbd | FI | NKV X 45/12-2 T AISI 316 | 24584
| tbd | FI | NKV X 45/12 T AISI 316 | 24584
| tbd | FI | NKV X 45/13-2 T AISI 316 | 24584
| tbd | FI | NKV X 65/2-2 T AISI 316 | 5914
| tbd | FI | NKV X 65/2 T AISI 316 | 7746
| tbd | FI | NKV X 65/3-2 T AISI 316 | 9706
| tbd | FI | NKV X 65/3 T AISI 316 | 9706
| tbd | FI | NKV X 65/4-2 T AISI 316 | 11071
| tbd | FI | NKV X 65/4 T AISI 316 | 12971
| tbd | FI | NKV X 65/5-2 T AISI 316 | 12971
| tbd | FI | NKV X 65/5 T AISI 316 | 16109
| tbd | FI | NKV X 65/6-2 T AISI 316 | 16109
| tbd | FI | NKV X 65/6 T AISI 316 | 16629
| tbd | FI | NKV X 65/7-2 T AISI 316 | 17372
| tbd | FI | NKV X 65/7 T AISI 316 | 20855
| tbd | FI | NKV X 65/8-2 T AISI 316 | 22992
| tbd | FI | NKV X 65/8 T AISI 316 | 22992
| tbd | FI | NKV X 95/2-2 T AISI 316 | 7767
| tbd | FI | NKV X 95/2 T AISI 316 | 9752
| tbd | FI | NKV X 95/3-2 T AISI 316 | 11049
| tbd | FI | NKV X 95/3 T AISI 316 | 13078
| tbd | FI | NKV X 95/4-2 T AISI 316 | 16792
| tbd | FI | NKV X 95/4 T AISI 316 | 16792
| tbd | FI | NKV X 95/5-2 T AISI 316 | 18196
| tbd | FI | NKV X 95/5 T AISI 316 | 18196
| tbd | FI | NKV X 95/6-2 T AISI 316 | 23420
| tbd | FI | NKV X 95/6 T AISI 316 | 23420
CIERRES MECÁNICOS ESPECIALES PARA NKV / NKVE
Tipo E2 = SIC - SIC - EPDM = Carburo Silicio/Carburo Silicio/AISI 316/EPDM
| Sobre precio |  | NKV-NKVE 32 - 45 - 65 - 95 - E2 | 450
Ten. Mecc. SPECIALE tipo V3 = SIC - SIC - VITON = Carburo Silicio/Carburo Silicio/AISI 316/FKM
| Sobre precio |  | NKV-NKVE 32 - 45 - 65 - 95 - V3 | 705
Tipo V4 = SIC - CAR - VITON = Carburo Silicio/Carbone/AISI 316/FKM
| Sobre precio |  | NKV-NKVE 32 - 45 - 65 - 95 - V4 | 282
Tipo E5 = WC - WC - EPDM = Carburo Tungsteno/Carburo Tungsteno/AISI 316/EPDM
| Sobre precio |  | NKV-NKVE 32 - 45 - 65 - 95 - E5 | 1448
KIT CUÑA
| 147120800 | AP | 90 X 335 X 65 - KIT N° 1 | 151
| 147120840 | AP | 80 X 290 X 40 - KIT N° 5 | 151
| 147120810 | AP | 90 X 335 X 90 - KIT N° 2 | 151
| 147120820 | AP | 100 X 320 X 70 - KIT N° 3 | 151
| 147120800 | AP | 90 X 335 X 65 - KIT N° 1 | 151
| 147120820 | AP | 100 X 320 X 70 - KIT N° 3 | 151
| 147120810 | AP | 90 X 335 X 90 - KIT N° 2 | 151
| 147120820 | AP | 100 X 320 X 70 - KIT N° 3 | 151
| 147120830 | AP | 80 X 290 X 120 - KIT N° 4 | 151
| 147120850 | AP | 50 X 100 X 20 - KIT N° 6 | 132
| 147120860 | AP | 70 X 332 X 20 - KIT N° 7 | 156
| 147120850 | AP | 50 X 100 X 20 - KIT N° 6 | 132
| 147120860 | AP | 70 X 332 X 20 - KIT N° 7 | 156
| 147120870 | AP | 70 X 125 X 20 - KIT N° 8 | 139
KIT CONTRABRIDAS
| 109620520 | AP | DIN 32 ROSCADA - (1X DN 32 + 1X DN 50) | 132
| 109620530 | AP | DIN 40 ROSCADA - (1 X DN 40 + 1 X DN 65) | 151
| 109620540 | AP | DIN 50 ROSCADA - (1 X DN 50 + 1 X DN 65) | 156
| 109620550 | AP | DIN 65 ROSCADA- (1 X DN 65 + 1 X DN 80) | 193
| 109620400 | AP | DIN 32 SOLDAR - (1 X DN 32 + 1 X DN 50) | 93
| 109620410 | AP | DIN 40 SOLDAR - (1 X DN 40 + 1 X DN 65) | 105
| 109620420 | AP | DIN 50 SOLDAR - (1 X DN 50 + 1 X DN 65) | 109
| 60115139 | AP | DIN 50/1 SOLDAR - (1 X DN 50 + 1 X DN 80) | 117
| 109620430 | AP | DIN 65 SOLDAR - (1 X DN 65 + 1 X DN 80) | 132
| 109620440 | AP | DIN 80 SOLDAR - (1 X DN 80 + 1 X DN 100) | 152
| 109620450 | AP | DIN 100 SOLDAR - (1 X DN 100 + 1 X DN 125) | 188
| 109620460 | AP | DIN 125 SOLDAR - (1X DN 125 + 1 X DN 150) | 234
| 109620470 | AP | DIN 150 SOLDAR - (1 X DN 150 + X DN 200) | 327
| 109620480 | AP | DIN 200 SOLDAR - (1 X DN 200 + 1 X DN 250) | 461
| 109620500 | AP | DIN 250/1 SOLDAR - (1 X DN 200 + 1 X DN 350) | 736
| 109620510 | AP | DIN 300 SOLDAR - (1 X DN 300 + 1 X DN 350) | 877
KIT CONTRABRIDAS BOMBAS VERTICALES
| 60197941 | AP | KIT CONTRABRIDA DN25X1" 4F PN25 AISI304 | 156
| 60197942 | AP | KIT CONTRABRIDA DN32X1"1/4 4F PN25 AISI304 | 211
| 60197927 | AP | KIT CONTRABRIDA DN40X1"1/2 4F PN25 AISI304 | 251
| 60119214 | AP | KIT CONTRABRIDA DN 40X1"1/2 PN40 ACERO | 201
| 60197931 | AP | KIT CONTRABRIDA DN50X2" 4F PN25 AISI304 | 286
| 60119215 | AP | KIT CONTRABRIDA DN50X2" PN40 ACERO | 261
| 60197937 | AP | KIT CONTRABRIDA DN65X2"1/2 8F PN25 AISI304 | 381
| 60163388 | AP | KIT CONTRABRIDA DN65X2"1/2 PN40 ACERO | 304
| 60197939 | AP | KIT CONTRABRIDA DN80X3" 8F PN25 AISI304 | 794
| 60163389 | AP | KIT CONTRABRIDA DN80X3" PN40 ACERO | 357
| 60168815 | AP | KIT CONTRABRIDA DN100X4" PN25 ACERO | 443
| 60193941 | AP | KIT CONTRABRIDA OVAL NV1-3-6 PN16 AISI 304 | 146
| 60193942 | AP | KIT CONTRABRIDAOVAL NKV10 PN16 AISI 304 | 323
| 60193943 | AP | KIT CONTRABRIDAOVAL NKV15-20 PN16 AISI 304 | 323
UNIONES BOMBAS VERTICALES
| 547820550 | AP | CONECTOR MF 1” ¼ | 29
El conector debe solicitarse por separado, uno para la aspiración y otro para la impulsión.
BOMBAS SUMERGIBLES
NOVA 40º ANIVERSARIO - BOMBAS SUMERGIBLES PARA AGUAS CLARAS
| 60195073 | A7 | NOVA 180 MA 40th [5m cable] | 210
| 60194400 | A7 | NOVA 300 MA 40th [5m cable] | 259
| 60191566 | A7 | NOVA 600 MA 40th [5m cable] | 396
| 60198013 | A7 | NOVA 180 MA 40th [10m cable] | 229
| 60198014 | A7 | NOVA 300 MA 40th [10m cable] | 279
| 60198015 | A7 | NOVA 600 MA 40th [10m cable] | 408
| 60195632 | A7 | NOVA 180 MNA 40th [10m cable] | 212
| 60194402 | A7 | NOVA 200 MNA 40th [10m cable] | 256
| 60195636 | A7 | NOVA 600 MNA 40th [10m cable] | 412
| 60196306 | A7 | NOVA 600 TNA 40th [10m cable] | 385
NOVA UP - BOMBAS SUMERGIBLES PARA AGUAS CLARAS
| 60152305 | A7 | NOVA UP 300 M-A | 275
| 60152306 | A7 | NOVA UP 600 M-A | 412
| 60152309 | A7 | NOVA UP 300 M-NA | 268
| 60152310 | A7 | NOVA UP 600 M-NA | 403
NOVA UP MAE - BOMBAS SUMERGIBLES PARA AGUAS CLARAS
| 60153572 | A7 | NOVA UP 300 M-AE | 306
| 60153573 | A7 | NOVA UP 600 M-AE | 442
VERTY NOVA - BOMBAS SUMERGIBLES PARA AGUAS CLARAS
| 60122636 | A7 | VERTY NOVA 200 M | 256
| 60122637 | A7 | VERTY NOVA 400 M | 282
DRENAG 1000 - 1200 - BOMBAS SUMERGIBLES PARA AGUAS CLARAS Y ARENOSAS DE OBRAS
| 103041000 | C8 | DRENAG 1000 M-A | 1024
| 103041040 | C8 | DRENAG 1200 M-A | 1122
| 103041010 | C8 | DRENAG 1000 M-NA | 988
| 103041050 | C8 | DRENAG 1200 M-NA | 1089
| 103041020 | C8 | DRENAG 1000 T-NA | 981
| 103041060 | C8 | DRENAG 1200 T-NA | 1078
DRENAG FX - BOMBAS SUMERGIBLES PARA AGUAS CLARAS Y ARENOSAS DE OBRAS
| 60191219 | FS | DRENAG FX 15.07 MA | 1350
| 60191239 | FS | DRENAG FX 15.11MA | 1483
| 60191257 | FS | DRENAG FX 15.15 MA | 1745
| 60191217 | FS | DRENAG FX 15.07 MNA | 1315
| 60191237 | FS | DRENAG FX 15.11 MNA | 1448
| 60191255 | FS | DRENAG FX 15.15 MNA | 1711
| 60191218 | FS | DRENAG FX 15.07 TNA | 1283
| 60191238 | FS | DRENAG FX 15.11 TNA | 1416
| 60191256 | FS | DRENAG FX 15.15 TNA | 1679
| 60191277 | FS | DRENAG FX 15.22 TNA | 1843
Drenag FX ATEX
| 60194109 | FS | DRENAG FX 15.07 MNA - EX | 1514
| 60194160 | FS | DRENAG FX 15.11 MNA - EX | 1666
| 60194218 | FS | DRENAG FX 15.15 MNA - EX | 1968
| 60194110 | FS | DRENAG FX 15.07 TNA - EX | 1478
| 60194161 | FS | DRENAG FX 15.11 TNA - EX | 1626
| 60194219 | FS | DRENAG FX 15.15 TNA - EX | 1931
| 60194280 | FS | DRENAG FX 15.22 TNA - EX | 2119
GRINDER FX - BOMBAS SUMERGIBLES PARA AGUA RESIDUAL - TRITURADOR
| 60191222 | FS | GRINDER FX 15.07 MA | 1483
| 60191242 | FS | GRINDER FX 15.11 MA | 1646
| 60191260 | FS | GRINDER FX 15.15 MA | 1810
| 60191220 | FS | GRINDER FX 15.07 MNA | 1448
| 60191240 | FS | GRINDER FX 15.11 MNA | 1613
| 60191258 | FS | GRINDER FX 15.15 MNA | 1777
| 60191221 | FS | GRINDER FX 15.07 TNA | 1416
| 60191278 | FS | GRINDER FX 15.11 TNA | 1580
| 60191259 | FS | GRINDER FX 15.15 TNA | 1711
| 60191279 | FS | GRINDER FX 15.22 TNA | 1876
GRINDER FX ATEX
| 60194119 | FS | GRINDER FX 15.07 MNA - EX | 1666
| 60191241 | FS | GRINDER FX 15.11 MNA - EX | 1853
| 60194226 | FS | GRINDER FX 15.15 MNA - EX | 2044
| 60194120 | FS | GRINDER FX 15.07 TNA - EX | 1626
| 60194170 | FS | GRINDER FX 15.11 TNA - EX | 1819
| 60194227 | FS | GRINDER FX 15.15 TNA - EX | 1968
| 60191280 | FS | GRINDER FX 15.22 TNA - EX | 2158
FEKA 600 40º ANIVERSARIO - BOMBAS SUMERGIBLES PARA AGUA RESIDUAL, USO DOMÉSTICO
| 60191897 | CG | FEKA 300 MA 40th [5m cable] | 321
| 60190343 | CG | FEKA 600 MA 40th [5m cable] | 380
| 60198016 | CG | FEKA 300 MA 40th [10m cable] | 343
| 60198017 | CG | FEKA 600 MA 40th [10m cable] | 404
| 60195558 | CG | FEKA 300 MNA 40th [10m cable] | 332
| 60194419 | CG | FEKA 600 MNA 40th [10m cable] | 391
| 60196308 | CG | FEKA 600 TNA 40th [10m cable] | 359
FEKA BVP - BOMBAS SUMERGIBLES PARA AGUA RESIDUAL, USO DOMÉSTICO
| 60122691 | AF | FEKA BVP 750 M-A | 560
FEKA VS - BOMBAS SUMERGIBLES PARA AGUA RESIDUAL
| 103040000 | CJ | FEKA VS 550 M-A | 673
| 103040040 | CJ | FEKA VS 750 M-A | 707
| 103040080 | CJ | FEKA VS 1000 M-A | 784
| 103040120 | CJ | FEKA VS 1200 M-A | 838
| 103040010 | CJ | FEKA VS 550 M-NA | 670
| 103040050 | CJ | FEKA VS 750 M-NA | 695
| 103040090 | CJ | FEKA VS 1000 M-NA | 779
| 103040130 | CJ | FEKA VS 1200 M-NA | 835
| 103040020 | CJ | FEKA VS 550 T-NA | 711
| 103040060 | CJ | FEKA VS 750 T-NA | 745
| 103040100 | CJ | FEKA VS 1000 T-NA | 822
| 103040140 | CJ | FEKA VS 1200 T-NA | 867
novedad |  |  | FEKA VS GRINDER - BOMBAS SUMERGIBLES PARA AGUA RESIDUAL
novedad | 60211233 | CJ | FEKA VS GRINDER 1000 MA | 1045
novedad | 60211234 | CJ | FEKA VS GRINDER 1000 M-NA | 1018
novedad | 60211235 | CJ | FEKA VS GRINDER 1000 TNA | 1018
FEKA FXV 20 - BOMBAS SUMERGIBLES PARA AGUA RESIDUAL
| 60191210 | FS | FEKA FXV 20.07 MA | 1152
| 60191229 | FS | FEKA FXV 20.11 MA | 1315
| 60194185 | FS | FEKA FXV 20.15 MA | 1547
| 60191208 | FS | FEKA FXV 20.07 MNA | 1119
| 60191227 | FS | FEKA FXV 20.11 MNA | 1283
| 60194186 | FS | FEKA FXV 20.15 MNA | 1514
| 60191209 | FS | FEKA FXV 20.07 TNA | 1086
| 60191228 | FS | FEKA FXV 20.11 TNA | 1249
| 60191261 | FS | FEKA FXV 20.15 TNA | 1448
| 60191265 | FS | FEKA FXV 20.22 TNA | 1679
FEKA FXV 20 ATEX
| 60194085 | FS | FEKA FXV 20.07 MNA - EX | 1286
| 60194135 | FS | FEKA FXV 20.11 MNA - EX | 1478
| 60194187 | FS | FEKA FXV 20.15 MNA - EX | 1742
| 60194086 | FS | FEKA FXV 20.07 TNA - EX | 1248
| 60194136 | FS | FEKA FXV 20.11 TNA - EX | 1437
| 60194189 | FS | FEKA FXV 20.15 TNA - EX | 1666
| 60194248 | FS | FEKA FXV 20.22 TNA - EX | 1931
FEKA FXV 25 - BOMBAS SUMERGIBLES PARA AGUA RESIDUAL
| 60196348 | FS | FEKA FXV 25.07 MA | 1416
| 60191243 | FS | FEKA FXV 25.11 MA | 1613
| 60195811 | FS | FEKA FXV 25.15 MA | 1810
| 60196349 | FS | FEKA FXV 25.07 MNA | 1381
| 60191230 | FS | FEKA FXV 25.11 MNA | 1580
| 60194201 | FS | FEKA FXV 25.15 MNA | 1745
| 60191269 | FS | FEKA FXV 25.07.4 TNA | 1679
| 60191271 | FS | FEKA FXV 25.12.4 TNA | 1810
| 60196351 | FS | FEKA FXV 25.07 TNA | 1350
| 60191244 | FS | FEKA FXV 25.11 TNA | 1547
| 60191263 | FS | FEKA FXV 25.15 TNA | 1711
| 60191267 | FS | FEKA FXV 25.22 TNA | 1810
FEKA FXV 25 ATEX
| 60196350 | FS | FEKA FXV 25.07 MNA - EX | 1589
| 60194139 | FS | FEKA FXV 25.11 MNA - EX | 1819
| 60194202 | FS | FEKA FXV 25.15 MNA - EX | 2007
| 60191270 | FS | FEKA FXV 25.07.4 TNA - EX | 1931
| 60191272 | FS | FEKA FXV 25.12.4 TNA - EX | 2082
| 60196352 | FS | FEKA FXV 25.07 TNA - EX | 1552
| 60194194 | FS | FEKA FXV 25.11 TNA - EX | 1779
| 60194241 | FS | FEKA FXV 25.15 TNA - EX | 1968
| 60194255 | FS | FEKA FXV 25.22 TNA - EX | 2082
FEKA FXC 20 - BOMBAS SUMERGIBLES PARA AGUA RESIDUAL
| 60191213 | FS | FEKA FXC 20.07 MA | 1152
| 60191233 | FS | FEKA FXC 20.11 MA | 1315
| 60191251 | FS | FEKA FXC 20.15 MA | 1547
| 60191211 | FS | FEKA FXC 20.07 MNA | 1119
| 60191231 | FS | FEKA FXC 20.11 MNA | 1283
| 60191249 | FS | FEKA FXC 20.15 MNA | 1514
| 60191212 | FS | FEKA FXC 20.07 TNA | 1086
| 60191232 | FS | FEKA FXC 20.11 TNA | 1249
| 60191250 | FS | FEKA FXC 20.15 TNA | 1448
| 60191273 | FS | FEKA FXC 20.22 TNA | 1679
FEKA FXC 20 ATEX
| 60194089 | FS | FEKA FXC 20.07 MNA - EX | 1286
| 60194140 | FS | FEKA FXC 20.11 MNA - EX | 1478
| 60194203 | FS | FEKA FXC 20.15 MNA - EX | 1742
| 60194090 | FS | FEKA FXC 20.07 TNA - EX | 1248
| 60194141 | FS | FEKA FXC 20.11 TNA - EX | 1437
| 60194204 | FS | FEKA FXC 20.15 TNA - EX | 1666
| 60194267 | FS | FEKA FXC 20.22 TNA - EX | 1931
FEKA FXC 25 - BOMBAS SUMERGIBLES PARA AGUA RESIDUAL
| 60191216 | FS | FEKA FXC 25.07 MA | 1416
| 60191236 | FS | FEKA FXC 25.11 MA | 1613
| 60191254 | FS | FEKA FXC 25.15 MA | 1810
| 60191214 | FS | FEKA FXC 25.07 MNA | 1381
| 60191234 | FS | FEKA FXC 25.11 MNA | 1580
| 60191252 | FS | FEKA FXC 25.15 MNA | 1777
| 60191215 | FS | FEKA FXC 25.07 TNA | 1350
| 60191235 | FS | FEKA FXC 25.11 TNA | 1547
| 60191253 | FS | FEKA FXC 25.15 TNA | 1711
| 60191275 | FS | FEKA FXC 25.22 TNA | 1810
FEKA FXC 25 ATEX
| 60194099 | FS | FEKA FXC 25.07 MNA - EX | 1589
| 60194150 | FS | FEKA FXC 25.11 MNA - EX | 1819
| 60194211 | FS | FEKA FXC 25.15 MNA - EX | 2044
| 60194100 | FS | FEKA FXC 25.07 TNA - EX | 1552
| 60194151 | FS | FEKA FXC 25.11 TNA - EX | 1779
| 60194212 | FS | FEKA FXC 25.15 TNA - EX | 1968
| 60194274 | FS | FEKA FXC 25.22 TNA - EX | 2082
FK - BOMBAS SUMERGIBLES PARA AGUA RESIDUAL
FKV 65/80/100 - VERSIÓN ESTÁNDAR *
| 60172586 | EM | FKV 65.11.4 T5 400D | 2938
| 60171422 | EM | FKV 65 22.2 T5 400D | 2572
| 60170389 | EM | FKV 65 30.2 T5 400D | 2938
| 60171423 | EM | FKV 65 40.2 T5 400D | 3579
| 60171443 | EM | FKV 80 11.4 T5 400D | 2899
| 60171444 | EM | FKV 80 15.4 T5 400D | 2899
| 60170418 | EM | FKV 80 22.4 T5 400D | 3093
| 60171445 | EM | FKV 80 40.4 T5 400D | 3869
| 60171424 | EM | FKV 80 40.2 T5 400D | 3578
| 60171425 | EM | FKV 80 60.2 T5 400Y/D | 3869
| 60170434 | EM | FKV 80 75.2 T5 400Y/D | 5027
| 60171426 | EM | FKV 80 92.2 T5 400Y/D | 5997
| 60170429 | EM | FKV 80 110.2 T5 400Y/D | 6190
| 60171446 | EM | FKV 100 30.4 T5 400D | 3869
| 60171447 | EM | FKV 100 40.4 T5 400D | 4256
| 60171448 | EM | FKV 100 55.4 T5 400Y/D | 5803
| 60170428 | EM | FKV 100 75.4 T5 400Y/D | 5997
*Las bombas se suministran sin soportes (patas). para su montaje es necesario el soporte o el dispositivo de elevación. Ver accesorios
FKV 65/80/100 - VERSIÓN S - SENSOR DE HUMEDAD EN CÁMARA DE ACEITE *
| 60176718 | EM | FKV 65 11.4 T5 400D S | 3047
| 60176719 | EM | FKV 65 22.2 T5 400D S | 2680
| 60176720 | EM | FKV 65 30.2 T5 400D S | 3047
| 60172163 | EM | FKV 65 40.2 T5 400D S | 3692
| 60176715 | EM | FKV 80 11.4 T5 400D S | 3016
| 60176716 | EM | FKV 80 15.4 T5 400D S | 3016
| 60176717 | EM | FKV 80 22.4 T5 400D S | 3212
| 60172165 | EM | FKV 80 40.4 T5 400D S | 3983
| 60172158 | EM | FKV 80 40.2 T5 400D S | 3696
| 60172166 | EM | FKV 80 60.2 T5 400Y/D S | 3983
| 60172167 | EM | FKV 80 75.2 T5 400Y/D S | 5145
| 60172168 | EM | FKV 80 92.2 T5 400Y/D S | 6111
| 60172169 | EM | FKV 80 110.2 T5 400Y/D S | 6305
| 60172170 | EM | FKV 100 30.4 T5 400D S | 3983
| 60172171 | EM | FKV 100 40.4 T5 400D S | 4368
| 60172172 | EM | FKV 100 55.4 T5 400Y/D S | 5917
| 60172173 | EM | FKV 100 75.4 T5 400Y/D S | 6111
*Las bombas se suministran sin soportes (patas). para su montaje es necesario el soporte o el dispositivo de elevación. Ver accesorios
FKV 65/80/100 - VERSIÓN EX (ATEX) *
| 60178992 | EM | FKV 65 11.4 T5 400D EX | 3086
| 60178993 | EM | FKV 65 22.2 T5 400D EX | 2701
| 60176081 | EM | FKV 65 30.2 T5 400D EX | 3086
| 60178994 | EM | FKV 65 40.2 T5 400D EX | 3757
| 60178995 | EM | FKV 80 11.4 T5 400D EX | 3046
| 60178996 | EM | FKV 80 15.4 T5 400D EX | 3046
| 60178997 | EM | FKV 80 22.4 T5 400D EX | 3248
| 60178998 | EM | FKV 80 40.4 T5 400D EX | 4062
| 60178999 | EM | FKV 80 40.2 T5 400D EX | 3756
| 60179000 | EM | FKV 80 60.2 T5 400Y/D EX | 4062
| 60179001 | EM | FKV 80 75.2 T5 400Y/D EX | 5280
| 60179002 | EM | FKV 80 92.2 T5 400Y/D EX | 6296
| 60179003 | EM | FKV 80 110.2 T5 400Y/D EX | 6499
| 60179004 | EM | FKV 100 30.4 T5 400D EX | 4062
| 60179005 | EM | FKV 100 40.4 T5 400D EX | 4467
| 60179006 | EM | FKV 100 55.4 T5 400Y/D EX | 6092
| 60179007 | EM | FKV 100 75.4 T5 400Y/D EX | 6296
*Las bombas se suministran sin soportes (patas). para su montaje es necesario el soporte o el dispositivo de elevación. Ver accesorios
FKC 65/80/100/150 - VERSIÓN ESTÁNDAR *
| 60176795 | EM | FKC 65 22.2 T5 400DOL | 2938
| 60176857 | EM | FKC 65 30.2 T5 400DOL | 3306
| 60176796 | EM | FKC 80 15.4 T5 400DOL | 3287
| 60176858 | EM | FKC 80 22.4 T5 400DOL | 3673
| 60176871 | EM | FKC 80 30.4 T5 400DOL | 4256
| 60176872 | EM | FKC 80 40.4 T5 400DOL | 4449
| 60176854 | EM | FKC 80 55.4 T5 400Y/D | 6577
| 60176855 | EM | FKC 80 75.4 T5 400Y/D | 6965
| 60176859 | EM | FKC 100 15.4 T5 400DOL | 3442
| 60176860 | EM | FKC 100 22.4 T5 400DOL | 3869
| 60176873 | EM | FKC 100 30.4 T5 400DOL | 5027
| 60176874 | EM | FKC 100 40.4 T5 400DOL | 5222
| 60176850 | EM | FKC 100 55.4 T5 400Y/D | 7156
| 60176851 | EM | FKC 100 75.4 T5 400Y/D | 7351
| 60177074 | EM | FKC 150 30.4 T5 400DOL | 5803
| 60176875 | EM | FKC 150 40.4 T5 400DOL | 6577
| 60176852 | EM | FKC 150 55.4 T5 400Y/D | 7355
| 60176853 | EM | FKC 150 75.4 T5 400Y/D | 8511
*Las bombas se suministran sin soportes (patas). para su montaje es necesario el soporte o el dispositivo de elevación. Ver accesorios
FKC 65/80/100/150 - VERSIÓN S - SENSOR DE HUMEDAD EN CÁMARA DE ACEITE *
| 60180431 | EM | FKC 65 22.2 T5 400D S | 3047
| 60180439 | EM | FKC 65 30.2 T5 400D S | 3415
| 60180432 | EM | FKC 80 15.4 T5 400D S | 3405
| 60180440 | EM | FKC 80 22.4 T5 400D S | 3791
| 60180443 | EM | FKC 80 30.4 T5 400D S | 4368
| 60180444 | EM | FKC 80 40.4 T5 400D S | 4563
| 60180437 | EM | FKC 80 55.4 T5 400Y/D S | 6692
| 60180438 | EM | FKC 80 75.4 T5 400Y/D S | 7078
| 60180441 | EM | FKC 100 15.4 T5 400D S | 3560
| 60180442 | EM | FKC 100 22.4 T5 400D S | 3983
| 60180445 | EM | FKC 100 30.4 T5 400D S | 5145
| 60180446 | EM | FKC 100 40.4 T5 400D S | 5340
| 60180434 | EM | FKC 100 55.4 T5 400Y/D S | 7272
| 60180435 | EM | FKC 100 75.4 T5 400Y/D S | 7465
| 60180448 | EM | FKC 150 30.4 T5 400D S | 5917
| 60180447 | EM | FKC 150 40.4 T5 400D S | 6692
| 60180436 | EM | FKC 150 55.4 T5 400Y/D S | 7468
| 60180433 | EM | FKC 150 75.4 T5 400Y/D S | 8625
*Las bombas se suministran sin soportes (patas). para su montaje es necesario el soporte o el dispositivo de elevación. Ver accesorios
FKC 65/80/100/150 - VERSIÓN EX (ATEX) *
| 60180454 | EM | FKC 65 22.2 T5 400D EX | 3086
| 60180462 | EM | FKC 65 30.2 T5 400D EX | 3470
| 60180455 | EM | FKC 80 15.4 T5 400D EX | 3453
| 60180463 | EM | FKC 80 22.4 T5 400D EX | 3859
| 60180466 | EM | FKC 80 30.4 T5 400D EX | 4467
| 60180467 | EM | FKC 80 40.4 T5 400D EX | 4670
| 60180460 | EM | FKC 80 55.4 T5 400Y/D EX | 6903
| 60180461 | EM | FKC 80 75.4 T5 400Y/D EX | 7311
| 60180464 | EM | FKC 100 15.4 T5 400D EX | 3615
| 60180465 | EM | FKC 100 22.4 T5 400D EX | 4062
| 60180468 | EM | FKC 100 30.4 T5 400D EX | 5280
| 60180469 | EM | FKC 100 40.4 T5 400D EX | 5486
| 60180457 | EM | FKC 100 55.4 T5 400Y/D EX | 7513
| 60180458 | EM | FKC 100 75.4 T5 400Y/D EX | 7717
| 60180471 | EM | FKC 150 30.4 T5 400D EX | 6092
| 60180470 | EM | FKC 150 40.4 T5 400D EX | 6903
| 60180459 | EM | FKC 150 55.4 T5 400Y/D EX | 7722
| 60180456 | EM | FKC 150 75.4 T5 400Y/D EX | 8938
*Las bombas se suministran sin soportes (patas). para su montaje es necesario el soporte o el dispositivo de elevación. Ver accesorios
VERSIONES ESPECIALES
| Sobre precio |  | CABLE 20MT - 4G1.5+3X1 07RN8-F | 211
| Sobre precio |  | CABLE 30MT - 4G1.5+3X1 07RN8-F | 404
| Sobre precio |  | CABLE 50MT - 4G1.5+3X1 07RN8-F | 742
| Sobre precio |  | CABLE 20MT - 7G2,5+3X1 07RN8-F | 374
| Sobre precio |  | CABLE 30MT - 7G2,5+3X1 07RN8-F | 742
| Sobre precio |  | CABLE 50MT - 7G2,5+3X1 07RN8-F | 1419
| Sobre precio |  | OR FKM (VITON®) | 274
FEKA 6200 / 6300 / 8100 / 8200 / 8300 - BOMBAS SUMERGIBLES PARA AGUA RESIDUAL
| 103019050 | CE | FEKA 6200.4T S/D | 10703
| 103019060 | CE | FEKA 6250.4T S/D | 14717
| 103019070 | CE | FEKA 6300.4T S/D | 15672
| 60141737 | CF | FEKA 8150.6T S/D | 18988
| 60141738 | CF | FEKA 8200.6T S/D | 20970
| 60141739 | CF | FEKA 8250.6T S/D | 21995
| 60141740 | CF | FEKA 8300.6T S/D | 23308
GENIX - ESTACIONES AUTOMÁTICAS DE ELEVACIÓN
| 60165319 | DC | GENIX 110 | 762
| 60161880 | DC | GENIX 130 | 895
| 60165322 | DC | GENIX COMFORT 110 | 871
| 60165318 | DC | GENIX COMFORT 130 | 1006
| 60185327 | DC | GENIX WL 110 | 762
| 60185581 | DC | GENIX WL 130 | 895
| 60185582 | DC | GENIX VT 010 | 665
| 60185583 | DC | GENIX VT 030 | 783
| 60166477 | AP | ALARMA ACÚSTICA | 89
NOVABOX 40º ANIVERSARIO - ESTACIONES AUTOMÁTICAS DE RECOGIDA Y ELEVACIÓN
| 60196309 | AE | NOVABOX 30/3001 M 40th 220-240/50 | 746
FEKABOX / FEKAFOS - ESTACIONES AUTOMÁTICAS DE ELEVACIÓN PARA 1 o 2 BOMBAS
| 60164870 | CK | FEKABOX 110 | 596
| 60162080 | CK | FEKABOX 200 | 1275
| 60198414 | CK | FEKABOX 200 FX | 1331
| 60162044 | CK | FEKAFOS 280 2" | 2191
| 60163426 | CK | FEKAFOS 280 2” DOBLE | 3347
| 60166306 | CK | FEKAFOS 550 DOBLE | 3783
FEKAFOS MAXI 1200-3600 ESTACIONES AUTOMÁTICAS DE ELEVACIÓN PARA 2 BOMBAS
| 60185601 | CK | FEKAFOS 1200 MAXI - DN50 | 4806
| 60185602 | CK | FEKAFOS 1700 MAXI - DN50 | 6407
| 60185603 | CK | FEKAFOS 2200 MAXI - DN50 | 7160
| 60185604 | CK | FEKAFOS 3600 MAXI - DN50 | 10886
| 60184840 | CK | FEKAFOS 1200 MAXI - DN65 | 6006
| 60185605 | CK | FEKAFOS 1700 MAXI - DN65 | 8124
| 60184841 | CK | FEKAFOS 2200 MAXI - DN65 | 8902
| 60184842 | CK | FEKAFOS 3600 MAXI - DN65 | 12693
| 60184843 | CK | FEKAFOS 1200 MAXI - DN80 | 8252
| 60185606 | CK | FEKAFOS 1700 MAXI - DN80 | 9069
| 60184844 | CK | FEKAFOS 2200 MAXI - DN80 | 9865
| 60184845 | CK | FEKAFOS 3600 MAXI - DN80 | 13733
FEKAFOS MAXI CON REJILLA ANTI-INTRISUÓN + REJILLA FILTRADO EN LA ENTRADA
| 60190475 | CK | FEKAFOS MAXI 1200 - DN50 + GR | 6471
| 60190476 | CK | FEKAFOS MAXI 1700 - DN50 + GR | 8071
| 60190477 | CK | FEKAFOS MAXI 2200 - DN50 + GR | 8828
| 60190478 | CK | FEKAFOS MAXI 3600 - DN50 + GR | 12552
| 60190479 | CK | FEKAFOS MAXI 1200 - DN65 + GR | 7674
| 60190480 | CK | FEKAFOS MAXI 1700 - DN65 + GR | 9787
| 60190481 | CK | FEKAFOS MAXI 2200 - DN65 + GR | 10567
| 60190482 | CK | FEKAFOS MAXI 3600 - DN65 + GR | 14361
| 60190483 | CK | FEKAFOS MAXI 1200 - DN80 + GR | 9921
| 60190484 | CK | FEKAFOS MAXI 1700 - DN80 + GR | 10735
| 60190485 | CK | FEKAFOS MAXI 2200 - DN80 + GR | 11534
| 60190486 | CK | FEKAFOS MAXI 3600 - DN80 + GR | 15397
FEKAFOS MAXI CON CÁMARA DE VÁLVULAS
| 60190464 | CK | FEKAFOS MAXI 1200 - DN50 + CV50 | 8321
| 60190465 | CK | FEKAFOS MAXI 1700 - DN50 + CV50 | 9921
| 60190466 | CK | FEKAFOS MAXI 2200 - DN50 + CV50 | 10677
| 60190413 | CK | FEKAFOS MAXI 3600 - DN50 + CV50 | 14402
| 60190468 | CK | FEKAFOS MAXI 1200 - DN65 + CV65 | 10051
| 60190469 | CK | FEKAFOS MAXI 1700 - DN65 + CV65 | 12166
| 60190470 | CK | FEKAFOS MAXI 2200 - DN65 + CV65 | 12944
| 60190471 | CK | FEKAFOS MAXI 3600 - DN65 + CV65 | 16738
| 60190472 | CK | FEKAFOS MAXI 1200 - DN80 + CV80 | 12822
| 60190473 | CK | FEKAFOS MAXI 1700 - DN80 + CV80 | 13640
| 60190474 | CK | FEKAFOS MAXI 2200 - DN80 + CV80 | 14439
| 60190414 | CK | FEKAFOS MAXI 3600 - DN80 + CV80 | 18303
FEKAFOS MAXI CON REJILLA ANTI-INTRISUÓN + REJILLA FILTRADO EN LA ENTRADA + CÁMARA DE VÁLVULAS
| 60190415 | CK | FEKAFOS MAXI 1200 - DN50 + CV50 + GR | 9986
| 60190451 | CK | FEKAFOS MAXI 1700 - DN50 + CV50 + GR | 11584
| 60190452 | CK | FEKAFOS MAXI 2200 - DN50 + CV50 + GR | 12342
| 60190453 | CK | FEKAFOS MAXI 3600 - DN50 + CV50 + GR | 16066
| 60190454 | CK | FEKAFOS MAXI 1200 - DN65 + CV65 + GR | 11716
| 60190455 | CK | FEKAFOS MAXI 1700 - DN65 + CV65 + GR | 13831
| 60190456 | CK | FEKAFOS MAXI 2200 - DN65 + CV65 + GR | 14612
| 60190457 | CK | FEKAFOS MAXI 3600 - DN65 + CV65 + GR | 18402
| 60190458 | CK | FEKAFOS MAXI 1200 - DN80 + CV80 + GR | 14490
| 60190460 | CK | FEKAFOS MAXI 1700 - DN80 + CV80 + GR | 15304
| 60190461 | CK | FEKAFOS MAXI 2200 - DN80 + CV80 + GR | 16102
| 60190462 | CK | FEKAFOS MAXI 3600 - DN80 + CV80 + GR | 19968
NOVAIR - AIREADOR SUMERGIDO
| 60168124 | AK | NOVAIR 200 M-NA - CABLE 2 M | 297
| 60169563 | AK | NOVAIR 200 M-NA - CABLE 5 M | 309
| 60172219 | AK | NOVAIR 200 M-NA - CABLE 10 M | 332
| 60171450 | AK | NOVAIR 600 M-NA - CABLE 2 M | 472
| 60170247 | AK | NOVAIR 600 M-NA - CABLE 5 M | 490
| 60170078 | AK | NOVAIR 600 M-NA - CABLE 10 M | 508
DISPOSITIVOS DE ELEVACIÓN*
| 109530080 | AP | DSD2 - DISPOSITIVO DE ELEVACIÓN- FEKA VS 550 / 1200 - | 234
| 147121490 | AP | SOPORTE ANTI ROTACIÓN - FEKA VS - | 57
| 60195865 | AP | DA-050 DISPOSITIVO DE ELEVACIÓN HORIZONTAL DN32-40-50 - FX - | 275
| 60170310 | AP | DA-065 DISPOSITIVO DE ELEVACIÓN HORIZONTAL DN65 - FK 65 - | 275
| 60167993 | AP | DA-V65 DISPOSITIVO DE ELEVACIÓNDN65 - FK 65 - | 614
| 60167994 | AP | DA-V80 DISPOSITIVO DE ELEVACIÓNDN80 - FK 80 - | 700
| 60169609 | AP | DA-V100 DISPOSITIVO DE ELEVACIÓNDN100 - FK 100 - | 1115
| 60169610 | AP | DA-V150 DISPOSITIVO DE ELEVACIÓNDN150 - FK 150 - | 1704
| 109530150 | AP | DISPOSITIVO DE ELEVACIÓNDN 150 - FEKA 6000 - | 1526
| 60141748 | AP | DISPOSITIVO DE ELEVACIÓNDN 200 - FEKA 8000 - | 2488
*Tubo guía no incluido
SOPORTES BOMBAS FK
| 60170329 | AP | SOPORTE DE ANILLO Ø325 - FKC 65 - | 196
| 60170330 | AP | SOPORTE DE ANILLO Ø330 - FKV 65/80 - | 190
| 60170331 | AP | SOPORTE DE ANILLO Ø355 - FKC 80 / FKV 100 - FKC 100 HASTA 2,2 KW - | 196
| 60184584 | AP | SOPORTE DE ANILLO Ø400 - FKC 100 SUPERIOR A 2,2 KW - FKC 150 - | 443
KIT CADENA DE SUJECIÓN
| 60171183 | AP | KIT SUJECIÓN CON CADENA 3MT A316 MAX 150KG | 162
| 60178908 | AP | KIT SUJECIÓN CON CADENA 3MT A316 MAX 350KG | 403
| 60171189 | AP | KIT SUJECIÓN CON CADENA 3MT A316 MAX 700KG | 501
ADAPTADORES
| 60169712 | AP | ADAPTADOR DN 65 - FLYGT - FK - | 339
| 60169713 | AP | ADAPTADOR DN 80 - FLYGT - FK - | 211
| 60169715 | AP | ADAPTADOR DN 100 - FLYGT - FK - | 254
| 60169717 | AP | ADAPTADOR DN 150 - FLYGT - FK - | 600
| 60172547 | AP | ADAPTADOR DISPOSITIVO DE ELEVACIÓN - FK 65 - FEKA 2500 - | 111
| 60171768 | AP | ADAPTADOR DISPOSITIVO DE ELEVACIÓN - FK 80 - FEKA 3000 - | 252
| 60171770 | AP | ADAPTADOR DISPOSITIVO DE ELEVACIÓN - FK 100 - FEKA 4000 - | 261
| 60171772 | AP | ADAPTADOR DISPOSITIVO DE ELEVACIÓN - FK 150 - FEKA 6000 - | 342
| 60171774 | AP | ADAPTADOR DISPOSITIVO DE ELEVACIÓN - FK 65 - FEKA 3000 - | 252
| 60171776 | AP | ADAPTADOR DISPOSITIVO DE ELEVACIÓN - FK 80 - FEKA 4000 - | 263
| 60196199 | AP | ADAPTADOR DISPOSITIVO DE ELEVACIÓN DN32-40-50 - FX - FEKA/GRINDER | 162
| 60196203 | AP | ADAPTADOR DISPOSITIVO DE ELEVACIÓN FX - FLYGT (DN50) | 162
| 60195857 | AP | KIT CURVA 90° 1"1/2 GAS FX | 193
| 60195856 | AP | KIT CURVA 90° 2" GAS FX | 195
novedad | 60211555 | AP | KIT CURVA 90° 2" 1/2 GAS FX | 207
KIT BRIDA BOMBAS FEKA - FK
| 60172458 | AP | KIT BRIDA DN 65 PN 16 UNI 2254 | 84
| 60172460 | AP | KIT BRIDA DN 80 PN 16 UNI 2254 | 116
| 60172461 | AP | KIT BRIDA DN 100 PN 16 UNI 2254 | 119
VÁLVULAS DE RETENCIÓN DE BOLA
| 002130285 | AP | VÁLVULA DE RETENCIÓN BOLA PVC 1” ¼ PN10 ROSCADA | 172
| 002130286 | AP | VÁLVULA DE RETENCIÓN BOLA PVC 1” ½ PN10 ROSCADA | 208
| 002130287 | AP | VÁLVULA DE RETENCIÓN BOLA PVC 2” PN10 ROSCADA | 237
| 60171217 | AP | VÁLVULA DE RETENCIÓN BOLA PVC 2” ½ PN10 ROSCADA | 246
| 60171218 | AP | VÁLVULA DE RETENCIÓN BOLA PVC 3” PN10 ROSCADA | 432
| 60160625 | AP | VÁLVULA DE RETENCIÓN BOLA 1” ¼ ROSCADA | 116
| 60160626 | AP | VÁLVULA DE RETENCIÓN BOLA 1” ½ ROSCADA | 127
| 60160627 | AP | VÁLVULA DE RETENCIÓN BOLA 2” ROSCADA | 166
| 60160628 | AP | VÁLVULA DE RETENCIÓN BOLA 2" ½ ROSCADA | 246
| 60160629 | AP | VÁLVULA DE RETENCIÓN BOLA DN50 | 195
| 60160630 | AP | VÁLVULA DE RETENCIÓN BOLA DN65 | 256
| 60160631 | AP | VÁLVULA DE RETENCIÓN BOLA DN 80 | 338
| 60160632 | AP | VÁLVULA DE RETENCIÓN BOLA DN100 | 480
| 60160633 | AP | VÁLVULA DE RETENCIÓN BOLA DN 150 | 939
| 60160634 | AP | VÁLVULA DE RETENCIÓN BOLA DN200 | 1787
VÁLVULAS DE CORTE
| 60163811 | AP | VÁLVULA DE CORTE DN 50 | 246
| 60163812 | AP | VÁLVULA DE CORTE DN 65 | 306
| 60163813 | AP | VÁLVULA DE CORTE DN 80 | 378
| 60163814 | AP | VÁLVULA DE CORTE DN 100 | 529
| 60163815 | AP | VÁLVULA DE CORTE DN 150 | 866
| 60163816 | AP | VÁLVULA DE CORTE DN 200 | 1302
KIT DE REFLUJO
| 538860000 | AP | KIT DE REFLUJO - VÁLVULA DE CORTE + VÁLVULA DE RETENCIÓN | 316
EBOX - CUADRO ELECTRÓNICO DE MANDO Y PROTECCIÓN
| 60163214 | AT | EBOX BASIC 230/50-60 | 711
| 60163215 | AT | EBOX PLUS 230-400V/50-60 | 887
| 60163216 | AT | EBOX BASIC D 230/50-60 | 817
| 60163217 | AT | EBOX PLUS D 230-400V/50-60 | 1062
ED - E2D - E3D - SISTEMAS DE MANDO Y PROTECCIÓN
| 60169998 | AT | ED0,1M | 783
| 60170001 | AT | ED0,3M | 783
| 60170003 | AT | ED0,75M | 783
| 60170005 | AT | ED1M | 783
| 60170012 | AT | ED3M 40µF | 846
| 60170010 | AT | ED3MHS | 1037
| 60170006 | AT | ED1,5M | 809
| 60170007 | AT | ED2M | 822
| 60170009 | AT | ED2,4M | 846
| 60170013 | AT | ED0,08T | 808
| 60170015 | AT | ED0,5T | 808
| 108320330 | AT | ED1T | 808
| 108320340 | AT | ED1,5T | 808
| 108320350 | AT | ED2,5T | 816
| 60170054 | AT | ED4T | 860
| 60170055 | AT | ED8T | 871
| 60170056 | AT | ED11T * | 903
| 60170057 | AT | ED14T * | 1014
| 60170058 | AT | ED15T * | 1068
| 108320840 | AT | ED7,5T SD ** | 1345
| 60202686 | AT | ED11T SD ** | 1386
| 60170075 | AT | ED15T SD ** | 1432
| 60170059 | AT | ED20T SD ** | 1536
| 60170060 | AT | ED25T SD ** | 2016
| 60170061 | AT | ED30T SD ** | 2297
* Cuadros eléctricos predispuestos para módulo sonda aceite.
** Cuadros eléctricos con módulo sonda aceite de serie.
| 60170017 | AT | E2D0,6M | 1231
| 60170019 | AT | E2D1,5M | 1231
| 60170021 | AT | E2D2M | 1231
| 60170023 | AT | E2D6M 40µF | 1427
| 60170024 | AT | E2D6MHS | 2179
| 60170025 | AT | E2D3M | 1300
| 60170027 | AT | E2D4M | 1345
| 60170028 | AT | E2D4,8M | 1427
| 108320440 | AT | E2D2T | 1339
| 108320450 | AT | E2D3T | 1339
| 108320460 | AT | E2D5T | 1374
| 60170062 | AT | E2D8T | 1404
| 60170046 | AT | E2D15T * | 1472
| 60170063 | AT | E2D22T * | 1540
| 60170064 | AT | E2D28T * | 1554
| 108320750 | AT | E2D30T * | 1742
| 60170047 | AT | E2D15T SD | 2648
| 60202365 | AT | E2D22T SD ** | 2638
| 60170065 | AT | E2D30T SD | 2735
| 60170066 | AT | E2D40T SD ** | 2845
| 60170067 | AT | E2D50T SD ** | 3418
| 60170068 | AT | E2D60T SD ** | 3497
* Cuadros eléctricos predispuestos para módulo sonda aceite.
** Cuadros eléctricos con módulo sonda aceite de serie.
| 60170030 | AT | E3D0,9M | 2427
| 60170032 | AT | E3D2,25M | 2427
| 60170033 | AT | E3D3M | 2427
| 60170035 | AT | E3D9M / 40µF | 2443
| 60170037 | AT | E3D9MHS | 3055
| 60170039 | AT | E3D4,5M | 2951
| 60170041 | AT | E3D6M | 2140
| 60170042 | AT | E3D7,2M | 3481
| 108330440 | AT | E3D3T | 3139
| 108330450 | AT | E3D4,5T | 3139
| 60115082 | AT | E3D7,5T | 3151
| 60170069 | AT | E3D12T | 3117
| 60170070 | AT | E3D22,5T | 3233
| 60170071 | AT | E3D33T | 3284
| 60170049 | AT | E3D42T | 3272
| 60170050 | AT | E3D45T | 3330
| 60170051 | AT | E3D22,5T SD | 4242
| 60202687 | AT | E3D33T SD | 5205
| 60170072 | AT | E3D45T SD | 5364
| 60170073 | AT | E3D60T SD | 5792
| 60170074 | AT | E3D75T SD | 8490
| 60170052 | AT | E3D90T SD | 9520
* Cuadros eléctricos predispuestos para módulo sonda aceite.
** Cuadros eléctricos con módulo sonda aceite de serie.
| 60172920 | AP | RELÉ NIVEL ACEITE CUADROS DRENAJE | 174
FLOTADORES
| 159260030 | AP | FLOTADOR (AGUAS LIMPIAS) - 5 METROS | 39
| 159260040 | AP | FLOTADOR (AGUAS LIMPIAS) - 10 METROS | 67
| 159260050 | AP | FLOTADOR (AGUAS LIMPIAS) - 15 METROS | 92
| 159260070 | AP | FLOTADOR (AGUAS LIMPIAS) - 20 METROS | 117
| 002718000 | AP | FLOTADOR DE BOLA (AGUAS SUCIAS) - 10 METROS | 156
| 60119025 | AP | FLOTADOR DE BOLA ATEX (AGUAS SUCIAS) - 10 METROS | 271
| 002718001 | AP | FLOTADOR DE BOLA (AGUAS SUCIAS) - 20 METROS | 214
| 002910501 | AP | CONTRAPESO FLOTADOR GR. 300 | 8
| 147121370 | AP | KIT SUJETA CABLE FLOTADOR - FEKA VS - | 47
TRANSDUCTOR EBOX
| 60114675 | AP | TRANSDUCTOR DE PRESIÓN 0-5 M. CON 20 M. DE CABLE (APLICACIONES DE ACHIQUE - AGUA LIMPIA) | 372
ALARMAS
| 108310000 | AT | CONTROL AS 1 CON DISPOSITIVO DE ALARMA | 679
| 002789002 | AP | ALARMA ACÚSTICA 230 V - 50 HZ | 188
| 002789000 | AP | ALARMA ACÚSTICA 24 V - 50 HZ | 127
| 60169271 | AP | LUZ ROTATIVA 230V 5W 50/60 HZ | 150
KIT CONDENSADOR EBOX
| 60169268 | AP | KIT CONDENSADOR 40 µF | 105
| 60169269 | AP | KIT CONDENSADOR 30 µF | 74
| 60169270 | AP | KIT CONDENSADOR 20 µF | 69
BOMBAS Y MOTORES SUMERGIDOS
MICRA - BOMBA SUMERGIDA MULTICELULAR 3”
| 0090114 | D4 | MICRA 50 M | 1042
| 0090418 | D4 | MICRA 75 M | 1097
| 0090817 | D4 | MICRA 100 M | 1261
| 0090618 | D4 | MICRA 75 T | 1097
| 0090944 | D4 | MICRA 100 T | 1261
| 0090116 | D4 | MICRA 50 M + 15 MT. CABLE + CONTROL BOX (CBS 05)* | 1198
| 0090419 | D4 | MICRA 75 M + 15 MT. CABLE + CONTROL BOX (CBS 06)* | 1254
| 0090818 | D4 | MICRA 100 M + 15 MT. CABLE + CONTROL BOX (CBS 07)* | 1421
* Cuadro de control con doble condensador para optimizar el par de arranque
novedad |  |  | PULSAR - BOMBA SUMERGIDA MULTICELULAR 5”
novedad | 60210489 | D3 | PULSAR 30/50 MA 220-240/50 Y22 | 824
novedad | 60210493 | D3 | PULSAR 40/50 MA 220-240/50 Y22 | 861
novedad | 60210497 | D3 | PULSAR 50/50 MA 220-240/50 Y22 | 987
novedad | 60210501 | D3 | PULSAR 65/50 MA 220-240/50 Y22 | 1063
novedad | 60210505 | D3 | PULSAR 30/80 MA 220-240/50 Y22 | 856
novedad | 60210509 | D3 | PULSAR 40/80 MA 220-240/50 Y22 | 980
novedad | 60210513 | D3 | PULSAR 50/80 MA 220-240/50 Y22 | 1055
novedad | 60210490 | D3 | PULSAR 30/50 MNA 220-240/50 Y22 | 785
novedad | 60210494 | D3 | PULSAR 40/50 MNA 220-240/50 Y22 | 821
novedad | 60210498 | D3 | PULSAR 50/50 MNA 220-240/50 Y22 | 947
novedad | 60210502 | D3 | PULSAR 65/50 MNA 220-240/50 Y22 | 1025
novedad | 60210506 | D3 | PULSAR 30/80 MNA 220-240/50 Y22 | 816
novedad | 60210510 | D3 | PULSAR 40/80 MNA 220-240/50 Y22 | 940
novedad | 60210514 | D3 | PULSAR 50/80 MNA 220-240/50 Y22 | 1017
novedad | 60210491 | D3 | PULSAR 30/50 TNA 230/50 Y22 | 717
novedad | 60210492 | D3 | PULSAR 30/50 TNA 400/50 Y22 | 717
novedad | 60210495 | D3 | PULSAR 40/50 TNA 230/50 Y22 | 756
novedad | 60210496 | D3 | PULSAR 40/50 TNA 400/50 Y22 | 756
novedad | 60210499 | D3 | PULSAR 50/50 TNA 230/50 Y22 | 880
novedad | 60210500 | D3 | PULSAR 50/50 TNA 400/50 Y22 | 880
novedad | 60210503 | D3 | PULSAR 65/50 TNA 230/50 Y22 | 956
novedad | 60210504 | D3 | PULSAR 65/50 TNA 400/50 Y22 | 956
novedad | 60210507 | D3 | PULSAR 30/80 TNA 230/50 Y22 | 748
novedad | 60210508 | D3 | PULSAR 30/80 TNA 400/50 Y22 | 748
novedad | 60210511 | D3 | PULSAR 40/80 TNA 230/50 Y22 | 873
novedad | 60210512 | D3 | PULSAR 40/80 TNA 400/50 Y22 | 873
novedad | 60210515 | D3 | PULSAR 50/80 TNA 230/50 Y22 | 949
novedad | 60210516 | D3 | PULSAR 50/80 TNA 400/50 Y22 | 949
Versión CB - Sin condensador
novedad | 60210517 | D3 | PULSAR CB 30/50 MA 220-240/50 Y22 | 708
novedad | 60210519 | D3 | PULSAR CB 40/50 MA 220-240/50 Y22 | 744
novedad | 60210521 | D3 | PULSAR CB 50/50 MA 220-240/50 Y22 | 861
novedad | 60210523 | D3 | PULSAR CB 65/50 MA 220-240/50 Y22 | 937
novedad | 60210525 | D3 | PULSAR CB 30/80 MA 220-240/50 Y22 | 744
novedad | 60210527 | D3 | PULSAR CB 40/80 MA 220-240/50 Y22 | 861
novedad | 60210529 | D3 | PULSAR CB 50/80 MA 220-240/50 Y22 | 937
novedad | 60210518 | D3 | PULSAR CB 30/50 MNA 220-240/50 Y22 | 673
novedad | 60210520 | D3 | PULSAR CB 40/50 MNA 220-240/50 Y22 | 710
novedad | 60210522 | D3 | PULSAR CB 50/50 MNA 220-240/50 Y22 | 825
novedad | 60210524 | D3 | PULSAR CB 65/50 MNA 220-240/50 Y22 | 900
novedad | 60210526 | D3 | PULSAR CB 30/80 MNA 220-240/50 Y22 | 710
novedad | 60210528 | D3 | PULSAR CB 40/80 MNA 220-240/50 Y22 | 825
novedad | 60210530 | D3 | PULSAR CB 50/80 MNA 220-240/50 Y22 | 900
novedad |  |  | PULSAR DRY - BOMBA SUMERGIDA MULTICELULAR 5”
novedad | 60210531 | D3 | PULSAR DRY 30/50 MNA 220-240/50 Y22 | 908
novedad | 60210534 | D3 | PULSAR DRY 40/50 MNA 220-240/50 Y22 | 943
novedad | 60210537 | D3 | PULSAR DRY 50/50 MNA 220-240/50 Y22 | 1070
novedad | 60210540 | D3 | PULSAR DRY 65/50 MNA 220-240/50 Y22 | 1149
novedad | 60210543 | D3 | PULSAR DRY 30/80 MNA 220-240/50 Y22 | 940
novedad | 60210546 | D3 | PULSAR DRY 40/80 MNA 220-240/50 Y22 | 1066
novedad | 60210549 | D3 | PULSAR DRY 50/80 MNA 220-240/50 Y22 | 1138
novedad | 60210532 | D3 | PULSAR DRY 30/50 TNA 230/50 Y22 | 843
novedad | 60210533 | D3 | PULSAR DRY 30/50 TNA 400/50 Y22 | 879
novedad | 60210535 | D3 | PULSAR DRY 40/50 TNA 230/50 Y22 | 1003
novedad | 60210536 | D3 | PULSAR DRY 40/50 TNA 400/50 Y22 | 1083
novedad | 60210538 | D3 | PULSAR DRY 50/50 TNA 230/50 Y22 | 873
novedad | 60210539 | D3 | PULSAR DRY 50/50 TNA 400/50 Y22 | 999
novedad | 60210541 | D3 | PULSAR DRY 65/50 TNA 230/50 Y22 | 1073
novedad | 60210542 | D3 | PULSAR DRY 65/50 TNA 400/50 Y22 | 843
novedad | 60210544 | D3 | PULSAR DRY 30/80 TNA 230/50 Y22 | 879
novedad | 60210545 | D3 | PULSAR DRY 30/80 TNA 400/50 Y22 | 1003
novedad | 60210547 | D3 | PULSAR DRY 40/80 TNA 230/50 Y22 | 1083
novedad | 60210548 | D3 | PULSAR DRY 40/80 TNA 400/50 Y22 | 873
novedad | 60210550 | D3 | PULSAR DRY50/80 TNA 230/50 Y22 | 999
novedad | 60210551 | D3 | PULSAR DRY50/80 TNA 400/50 Y22 | 1073
novedad |  |  | DIVERTEK - BOMBA SUMERGIDA MULTICELULAR
novedad | 60203224 | DF | DIVERTEK 500 A | 516
novedad | 60209617 | DF | DIVERTEK 650 NA | 608
novedad | 60203222 | DF | DIVERTEK 650 A | 609
novedad | 60203221 | DF | DIVERTEK 900 A | 687
novedad |  |  | ABDIVERTEK - BOMBA SUMERGIDA MULTICELULAR - APLICACIONES ESPECIALES CON ADBLUE®
novedad | 60209620 | DF | AB DIVERTEK 500 A | 531
novedad | 60209494 | DF | AB DIVERTEK 500 NA | 531
novedad | 60209615 | DF | AB DIVERTEK 650 NA | 625
novedad | 60212914 | DF | AB DIVERTEK 900 A | 707
novedad |  |  | DIVERTRON - BOMBA SUMERGIDA MULTICELULAR ELECTRÓNICA
novedad | 60209375 | AA | DIVERTRON 650 | 670
novedad | 60208444 | AA | DIVERTRON X 650 | 721
novedad | 60209373 | AA | DIVERTRON 900 | 721
novedad | 60208443 | AA | DIVERTRON X 900 | 773
novedad | 60209611 | AA | DIVERTRON X 650 + 1M SUCTION KIT | 824
novedad | 60209596 | AA | DIVERTRON X 900+ 1M SUCTION KIT | 917
novedad | 60203223 | AA | DIVERTRON 650 A | 686
novedad | 60203220 | AA | DIVERTRON 900 A | 737
| 60187735 | AP | KIT ASPIRACIÓN - DIVERTRON X - | 141
| 60117315 | AP | DEPÓSITO AUXILIAR | 58
DTRON - BOMBA SUMERGIDA MULTICELULAR ELECTRÓNICA 7”
| 60195016 | AA | DTRON3 35/90 | 863
| 60188287 | AA | DTRON3 45/90 | 932
| 60195034 | AA | DTRON3 35/120 | 932
| 60195012 | AA | DTRON3 X 35/90 | 920
| 60194987 | AA | DTRON3 X 45/90 | 988
| 60195032 | AA | DTRON3 X 35/120 | 988
| 60196491 | AA | DTRON3 X 35/90 + KIT ASPIRACIÓN 1m | 1201
| 60196492 | AA | DTRON3 X 45/90 + KIT ASPIRACIÓN 1m | 1283
| 60202519 | AA | DTRON3 X 35/120 + KIT ASPIRACIÓN 1m | 1283
ACCESORIOS
| 60184577 | AA | FLOTADOR NFC | 84
| 60195974 | AA | KIT DE ASPIRACIÓN PARA VERSIÓN X | 209
| 60192274 | AA | DOC68 | 95
| 60196424 | E7 | DCONNECT BOX 2 | 301
| 60184570 | E7 | SENSOR NIVEL DE AGUA NFC | 68
S4 AMEIRA - PARTE HIDRÁULICA - BOMBA SUMERGIDA 4” - Motor no incluido, debe solicitarse por separado
| 60190691 | FL | S4 1/13 - Parte Hidráulica - Acopl. Motor 4" - 0,37kW | 231
| 60190692 | FL | S4 1/19 - Parte Hidráulica - Acopl. Motor 4" - 0,55kW | 270
| 60190693 | FL | S4 1/26 - Parte Hidráulica - Acopl. Motor 4" - 0,75kW | 309
| 60190694 | FL | S4 1/37 - Parte Hidráulica - Acopl. Motor 4" - 1,1kW | 483
| 60190695 | FL | S4 1/48 - Parte Hidráulica - Acopl. Motor 4" - 1,5kW | 569
| 60190696 | FL | S4 2/7 - Parte Hidráulica - Acopl. Motor 4" - 0,37kW | 217
| 60190697 | FL | S4 2/10 - Parte Hidráulica - Acopl. Motor 4" - 0,55kW | 233
| 60190698 | FL | S4 2/14 - Parte Hidráulica - Acopl. Motor 4" - 0,75kW | 267
| 60190699 | FL | S4 2/20 - Parte Hidráulica - Acopl. Motor 4" - 1,1kW | 307
| 60190700 | FL | S4 2/28 - Parte Hidráulica - Acopl. Motor 4" - 1,5kW | 503
| 60190701 | FL | S4 2/40 - Parte Hidráulica - Acopl. Motor 4" - 2,2kW | 677
| 60190702 | FL | S4 2/52 - Parte Hidráulica - Acopl. Motor 4" - 3kW | 812
| 60190703 | FL | S4 3/6 - Parte Hidráulica - Acopl. Motor 4" - 0,37kW | 200
| 60190704 | FL | S4 3/9 - Parte Hidráulica - Acopl. Motor 4" - 0,55kW | 218
| 60190705 | FL | S4 3/13 - Parte Hidráulica - Acopl. Motor 4" - 0,75kW | 247
| 60190706 | FL | S4 3/19 - Parte Hidráulica - Acopl. Motor 4" - 1,1kW | 302
| 60190707 | FL | S4 3/25 - Parte Hidráulica - Acopl. Motor 4" - 1,5kW | 427
| 60192288 | FL | S4 3/32 - Parte Hidráulica - Acopl. Motor 4" - 2,2kW | 507
| 60190708 | FL | S4 3/39 - Parte Hidráulica - Acopl. Motor 4" - 2,2kW | 584
| 60192289 | FL | S4 3/45 - Parte Hidráulica - Acopl. Motor 4" - 3kW | 666
| 60190709 | FL | S4 3/51 - Parte Hidráulica - Acopl. Motor 4" - 3kW | 737
| 60190710 | FL | S4 3/67 - Parte Hidráulica - Acopl. Motor 4" - 4kW | 923
| 60190711 | FL | S4 4/4 - Parte Hidráulica - Acopl. Motor 4" - 0,37kW | 182
| 60190712 | FL | S4 4/7 - Parte Hidráulica - Acopl. Motor 4" - 0,55kW | 202
| 60190713 | FL | S4 4/9 - Parte Hidráulica - Acopl. Motor 4" - 0,75kW | 217
| 60190714 | FL | S4 4/14 - Parte Hidráulica - Acopl. Motor 4" - 1,1kW | 253
| 60190715 | FL | S4 4/19 - Parte Hidráulica - Acopl. Motor 4" - 1,5kW | 285
| 60190716 | FL | S4 4/27 - Parte Hidráulica - Acopl. Motor 4" - 2,2kW | 500
| 60190717 | FL | S4 4/35 - Parte Hidráulica - Acopl. Motor 4" - 3kW | 610
| 60190718 | FL | S4 4/48 - Parte Hidráulica - Acopl. Motor 4" - 4kW | 750
| 60190719 | FL | S4 4/62 - Parte Hidráulica - Acopl. Motor 4" - 5,5kW | 986
| 60190720 | FL | S4 6/5 - Parte Hidráulica - Acopl. Motor 4" - 0,55kW | 194
| 60190721 | FL | S4 6/7 - Parte Hidráulica - Acopl. Motor 4" - 0,75kW | 230
| 60190722 | FL | S4 6/10 - Parte Hidráulica - Acopl. Motor 4" - 1,1kW | 268
| 60190723 | FL | S4 6/14 - Parte Hidráulica - Acopl. Motor 4" - 1,5kW | 315
| 60190724 | FL | S4 6/21 - Parte Hidráulica - Acopl. Motor 4" - 2,2kW | 449
| 60190725 | FL | S4 6/29 - Parte Hidráulica - Acopl. Motor 4" - 3kW | 573
| 60190726 | FL | S4 6/38 - Parte Hidráulica - Acopl. Motor 4" - 4kW | 692
| 60190727 | FL | S4 6/52 - Parte Hidráulica - Acopl. Motor 4" - 5,5kW | 893
| 60192290 | FL | S4 6/61 - Parte Hidráulica - Acopl. Motor 4" - 7,5kW | 1083
| 60190728 | FL | S4 8/5 - Parte Hidráulica - Acopl. Motor 4" - 0,75kW | 230
| 60190729 | FL | S4 8/7 - Parte Hidráulica - Acopl. Motor 4" - 1,1kW | 260
| 60190730 | FL | S4 8/9 - Parte Hidráulica - Acopl. Motor 4" - 1,5kW | 283
| 60190731 | FL | S4 8/15 - Parte Hidráulica - Acopl. Motor 4" - 2,2kW | 358
| 60190732 | FL | S4 8/21 - Parte Hidráulica - Acopl. Motor 4" - 3kW | 488
| 60190733 | FL | S4 8/27 - Parte Hidráulica - Acopl. Motor 4" - 4kW | 617
| 60190734 | FL | S4 8/38 - Parte Hidráulica - Acopl. Motor 4" - 5,5kW | 838
| 60190735 | FL | S4 8/50 - Parte Hidráulica - Acopl. Motor 4" - 7,5kW | 1093
| 60190736 | FL | S4 12/6 - Parte Hidráulica - Acopl. Motor 4" - 1,1kW | 283
| 60190737 | FL | S4 12/9 - Parte Hidráulica - Acopl. Motor 4" - 1,5kW | 355
| 60190738 | FL | S4 12/13 - Parte Hidráulica - Acopl. Motor 4" - 2,2kW | 424
| 60190739 | FL | S4 12/18 - Parte Hidráulica - Acopl. Motor 4" - 3kW | 577
| 60190740 | FL | S4 12/24 - Parte Hidráulica - Acopl. Motor 4" - 4kW | 694
| 60190741 | FL | S4 12/34 - Parte Hidráulica - Acopl. Motor 4" - 5,5kW | 881
| 60190742 | FL | S4 12/44 - Parte Hidráulica - Acopl. Motor 4" - 7,5kW | 1103
| 60190743 | FL | S4 16/8 - Parte Hidráulica - Acopl. Motor 4" - 1,5kW | 343
| 60190744 | FL | S4 16/12 - Parte Hidráulica - Acopl. Motor 4" - 2,2kW | 424
| 60190745 | FL | S4 16/16 - Parte Hidráulica - Acopl. Motor 4" - 3kW | 562
| 60190746 | FL | S4 16/21 - Parte Hidráulica - Acopl. Motor 4" - 4kW | 680
| 60190747 | FL | S4 16/29 - Parte Hidráulica - Acopl. Motor 4" - 5,5kW | 896
| 60190748 | FL | S4 16/38 - Parte Hidráulica - Acopl. Motor 4" - 7,5kW | 1180
S4 AMEIRA - BOMBA SUMERGIDA 4” - KIT (Hidráulica + Motor 4OL + Control Box + Extensión cable + Cuerda)
| 60191402 | FQ | S4 1/13 0,5HP KIT 4OL 15MT - DAB AMEIRA | 776
| 60191403 | FQ | S4 1/19 0,75HP KIT 4OL 30MT - DAB AMEIRA | 957
| 60191404 | FQ | S4 1/26 1HP KIT 4OL 30MT - DAB AMEIRA | 1107
| 60191405 | FQ | S4 1/37 1,5HP KIT 4OL 40MT - DAB AMEIRA | 1503
| 60191406 | FQ | S4 1/48 2HP KIT 4OL 40MT - DAB AMEIRA | 1764
| 60191407 | FQ | S4 2/7 0,5HP KIT 4OL 15MT - DAB AMEIRA | 711
| 60191408 | FQ | S4 2/10 0,75HP KIT 4OL 15MT - DAB AMEIRA | 762
| 60191409 | FQ | S4 2/14 1HP KIT 4OL 30MT - DAB AMEIRA | 913
| 60191410 | FQ | S4 2/20 1,5HP KIT 4OL 40MT - DAB AMEIRA | 1204
| 60191411 | FQ | S4 2/28 2HP KIT 4OL 40MT - DAB AMEIRA | 1448
| 60191412 | FQ | S4 2/40 3HP KIT 4OL 40MT - DAB AMEIRA | 1819
| 60191413 | FQ | S4 3/6 0,5HP KIT 4OL 15MT - DAB AMEIRA | 724
| 60191414 | FQ | S4 3/9 0,75HP KIT 4OL 15MT - DAB AMEIRA | 769
| 60191415 | FQ | S4 3/13 1HP KIT 4OL 30MT - DAB AMEIRA | 914
| 60191416 | FQ | S4 3/19 1,5HP KIT 4OL 40MT - DAB AMEIRA | 1172
| 60191417 | FQ | S4 3/25 2HP KIT 4OL 40MT - DAB AMEIRA | 1330
| 60192305 | FQ | S4 3/32 3HP KIT 4OL 40MT - DAB AMEIRA | 1573
| 60191418 | FQ | S4 3/39 3HP KIT 4OL 40MT - DAB AMEIRA | 1663
| 60191419 | FQ | S4 4/4 0,5HP KIT 4OL 15MT - DAB AMEIRA | 726
| 60191420 | FQ | S4 4/7 0,75HP KIT 4OL 15MT - DAB AMEIRA | 777
| 60191421 | FQ | S4 4/9 1HP KIT 4OL 15MT - DAB AMEIRA | 834
| 60191422 | FQ | S4 4/14 1,5HP KIT 4OL 30MT - DAB AMEIRA | 1025
| 60191423 | FQ | S4 4/19 2HP KIT 4OL 40MT - DAB AMEIRA | 1284
| 60191424 | FQ | S4 4/27 3HP KIT 4OL 40MT - DAB AMEIRA | 1612
| 60191425 | FQ | S4 6/5 0,75HP KIT 4OL 15MT - DAB AMEIRA | 787
| 60191426 | FQ | S4 6/7 1HP KIT 4OL 15MT - DAB AMEIRA | 834
| 60191427 | FQ | S4 6/10 1,5HP KIT 4OL 15MT - DAB AMEIRA | 953
| 60191428 | FQ | S4 6/14 2HP KIT 4OL 30MT - DAB AMEIRA | 1223
| 60191429 | FQ | S4 6/21 3HP KIT 4OL 30MT - DAB AMEIRA | 1504
| 60191430 | FQ | S4 8/5 1HP KIT 4OL 15MT - DAB AMEIRA | 850
| 60191431 | FQ | S4 8/7 1,5HP KIT 4OL 15MT - DAB AMEIRA | 927
| 60191432 | FQ | S4 8/9 2HP KIT 4OL 15MT - DAB AMEIRA | 1074
| 60191433 | FQ | S4 8/15 3HP KIT 4OL 30MT - DAB AMEIRA | 1402
| 60191434 | FQ | S4 12/6 1,5HP KIT 4OL 15MT - DAB AMEIRA | 965
| 60191435 | FQ | S4 12/9 2HP KIT 4OL 15MT - DAB AMEIRA | 1059
| 60191436 | FQ | S4 12/13 3HP KIT 4OL 15MT - DAB AMEIRA | 1255
| 60191437 | FQ | S4 16/8 2HP KIT 4OL 15MT - DAB AMEIRA | 1185
| 60191438 | FQ | S4 16/12 3HP KIT 4OL 15MT - DAB AMEIRA | 1404
SS6 - BOMBA SUMERGIDA 6”
SS6A PARTE HIDRÁULICA - Motor no incluido, debe solicitarse por separado
| 60170099 | DK | SS6A 01 - Parte Hidráulica - Acopl. Motor 4" - 0,55KW - 2 ½" GAS | 634
| 60170100 | DK | SS6A 02 - Parte Hidráulica - Acopl. Motor 4" - 1,1KW - 2 ½" GAS | 690
| 60170101 | DK | SS6A 03 - Parte Hidráulica - Acopl. Motor 4" - 1,5KW - 2 ½" GAS | 750
| 60170102 | DK | SS6A 04 - Parte Hidráulica - Acopl. Motor 4" - 2,2KW - 2 ½" GAS | 816
| 60170103 | DK | SS6A 05 - Parte Hidráulica - Acopl. Motor 4" - 2,2KW - 2 ½" GAS | 889
| 60170104 | DK | SS6A 06 - Parte Hidráulica - Acopl. Motor 4" - 2,2KW - 2 ½" GAS | 963
| 60170105 | DK | SS6A 07 - Parte Hidráulica - Acopl. Motor 4" - 3KW - 2 ½" GAS | 1046
| 60170106 | DK | SS6A 08 - Parte Hidráulica - Acopl. Motor 4" - 4KW - 2 ½" GAS | 1203
| 60170107 | DK | SS6A 09 - Parte Hidráulica - Acopl. Motor 4" - 4KW - 2 ½" GAS | 1312
| 60170108 | DK | SS6A 10 - Parte Hidráulica - Acopl. Motor 4" - 4KW - 2 ½" GAS | 1407
| 60170109 | DK | SS6A 11 - Parte Hidráulica - Acopl. Motor 4" - 4KW - 2 ½" GAS | 1462
| 60170110 | DK | SS6A 12 - Parte Hidráulica - Acopl. Motor 4" - 5,5KW - 2 ½" GAS | 1514
| 60170111 | DK | SS6A 13 - Parte Hidráulica - Acopl. Motor 4" - 5,5KW - 2 ½" GAS | 1652
| 60170112 | DK | SS6A 14 - Parte Hidráulica - Acopl. Motor 4" - 5,5KW - 2 ½" GAS | 1785
| 60170113 | DK | SS6A 15 - Parte Hidráulica - Acopl. Motor 4" - 5,5KW - 2 ½" GAS | 1901
| 60170116 | DK | SS6A 16 - Parte Hidráulica - Acopl. Motor 4" - 7,5KW - 2 ½" GAS | 2014
| 60170118 | DK | SS6A 17 - Parte Hidráulica - Acopl. Motor 4" - 7,5KW - 2 ½" GAS | 2103
| 60170120 | DK | SS6A 18 - Parte Hidráulica - Acopl. Motor 4" - 7,5KW - 2 ½" GAS | 2193
| 60170122 | DK | SS6A 19 - Parte Hidráulica - Acopl. Motor 4" - 7,5KW - 2 ½" GAS | 2286
| 60170124 | DK | SS6A 20 - Parte Hidráulica - Acopl. Motor 4" - 7,5KW - 2 ½" GAS | 2390
| 60170125 | DK | SS6A 21 - Parte Hidráulica - Acopl. Motor 4" - 7,5KW - 2 ½" GAS | 2488
| 60167875 | DK | SS6A 08 - Parte Hidráulica - Acopl. Motor 6" - 4KW - 2 ½" GAS | 1203
| 60167876 | DK | SS6A 09 - Parte Hidráulica - Acopl. Motor 6" - 4KW - 2 ½" GAS | 1312
| 60167877 | DK | SS6A 10 - Parte Hidráulica - Acopl. Motor 6" - 4KW - 2 ½" GAS | 1407
| 60167878 | DK | SS6A 11 - Parte Hidráulica - Acopl. Motor 6" - 4KW - 2 ½" GAS | 1462
| 60167879 | DK | SS6A 12 - Parte Hidráulica - Acopl. Motor 6" - 5,5KW - 2 ½" GAS | 1514
| 60167880 | DK | SS6A 13 - Parte Hidráulica - Acopl. Motor 6" - 5,5KW - 2 ½" GAS | 1652
| 60167881 | DK | SS6A 14 - Parte Hidráulica - Acopl. Motor 6" - 5,5KW - 2 ½" GAS | 1785
| 60167882 | DK | SS6A 15 - Parte Hidráulica - Acopl. Motor 6" - 5,5KW - 2 ½" GAS | 1901
| 60167885 | DK | SS6A 16 - Parte Hidráulica - Acopl. Motor 6" - 7,5KW - 2 ½" GAS | 2014
| 60167886 | DK | SS6A 17 - Parte Hidráulica - Acopl. Motor 6" - 7,5KW - 2 ½" GAS | 2103
| 60167887 | DK | SS6A 18 - Parte Hidráulica - Acopl. Motor 6" - 7,5KW - 2 ½" GAS | 2193
| 60167888 | DK | SS6A 19 - Parte Hidráulica - Acopl. Motor 6" - 7,5KW - 2 ½" GAS | 2286
| 60167889 | DK | SS6A 20 - Parte Hidráulica - Acopl. Motor 6" - 7,5KW - 2 ½" GAS | 2390
| 60167892 | DK | SS6A 21 - Parte Hidráulica - Acopl. Motor 6" - 7,5KW - 2 ½" GAS | 2488
| 60167893 | DK | SS6A 22 - Parte Hidráulica - Acopl. Motor 6" - 9,2KW - 2 ½" GAS | 2584
| 60167894 | DK | SS6A 23 - Parte Hidráulica - Acopl. Motor 6" - 9,2KW - 2 ½" GAS | 2675
| 60167895 | DK | SS6A 24 - Parte Hidráulica - Acopl. Motor 6" - 9,2KW - 2 ½" GAS | 2785
| 60167896 | DK | SS6A 25 - Parte Hidráulica - Acopl. Motor 6" - 9,2KW - 2 ½" GAS | 2882
| 60167897 | DK | SS6A 26 - Parte Hidráulica - Acopl. Motor 6" - 9,2KW - 2 ½" GAS | 2973
| 60167898 | DK | SS6A 27 - Parte Hidráulica - Acopl. Motor 6" - 11KW - 2 ½" GAS | 3067
| 60167899 | DK | SS6A 28 - Parte Hidráulica - Acopl. Motor 6" - 11KW - 2 ½" GAS | 3165
| 60167900 | DK | SS6A 29 - Parte Hidráulica - Acopl. Motor 6" - 11KW - 2 ½" GAS | 3264
| 60167901 | DK | SS6A 30 - Parte Hidráulica - Acopl. Motor 6" - 11KW - 2 ½" GAS | 3367
| 60167902 | DK | SS6A 31 - Parte Hidráulica - Acopl. Motor 6" - 13KW - 2 ½" GAS | 3464
| 60167903 | DK | SS6A 32 - Parte Hidráulica - Acopl. Motor 6" - 13KW - 2 ½" GAS | 3557
| 60167904 | DK | SS6A 33 - Parte Hidráulica - Acopl. Motor 6" - 13KW - 2 ½" GAS | 3651
| 60167905 | DK | SS6A 34 - Parte Hidráulica - Acopl. Motor 6" - 13KW - 2 ½" GAS | 3754
| 60167906 | DK | SS6A 35 - Parte Hidráulica - Acopl. Motor 6" - 13KW - 2 ½" GAS | 3851
| 60167907 | DK | SS6A 36 - Parte Hidráulica - Acopl. Motor 6" - 13KW - 2 ½" GAS | 3955
| 60167908 | DK | SS6A 37 - Parte Hidráulica - Acopl. Motor 6" - 13KW - 2 ½" GAS | 4057
| 60167909 | DK | SS6A 38 - Parte Hidráulica - Acopl. Motor 6" - 15KW - 2 ½" GAS | 5665
| 60167910 | DK | SS6A 39 - Parte Hidráulica - Acopl. Motor 6" - 15KW - 2 ½" GAS | 7271
| 60167911 | DK | SS6A 40 - Parte Hidráulica - Acopl. Motor 6" - 15KW - 2 ½" GAS | 7376
| 60167912 | DK | SS6A 41 - Parte Hidráulica - Acopl. Motor 6" - 15KW - 2 ½" GAS | 7475
| 60167913 | DK | SS6A 42 - Parte Hidráulica - Acopl. Motor 6" - 18,5KW - 2 ½" GAS | 7578
| 60167914 | DK | SS6A 43 - Parte Hidráulica - Acopl. Motor 6" - 18,5KW - 2 ½" GAS | 7678
| 60167915 | DK | SS6A 44 - Parte Hidráulica - Acopl. Motor 6" - 18,5KW - 2 ½" GAS | 7825
| 60167916 | DK | SS6A 45 - Parte Hidráulica - Acopl. Motor 6" - 18,5KW - 2 ½" GAS | 7977
| 60167917 | DK | SS6A 46 - Parte Hidráulica - Acopl. Motor 6" - 18,5KW - 2 ½" GAS | 8081
| 60167918 | DK | SS6A 47 - Parte Hidráulica - Acopl. Motor 6" - 18,5KW - 2 ½" GAS | 8195
| 60167919 | DK | SS6A 48 - Parte Hidráulica - Acopl. Motor 6" - 18,5KW - 2 ½" GAS | 8353
| 60167920 | DK | SS6A 49 - Parte Hidráulica - Acopl. Motor 6" - 18,5KW - 2 ½" GAS | 8516
| 60169215 | DK | SS6A 50 - Parte Hidráulica - Acopl. Motor 6" - 22KW - 2 ½" GAS | 10860
| 60169216 | DK | SS6A 51 - Parte Hidráulica - Acopl. Motor 6" - 22KW - 2 ½" GAS | 13224
| 60169217 | DK | SS6A 52 - Parte Hidráulica - Acopl. Motor 6" - 22KW - 2 ½" GAS | 14544
| 60169218 | DK | SS6A 53 - Parte Hidráulica - Acopl. Motor 6" - 22KW - 2 ½" GAS | 14951
| 60169219 | DK | SS6A 54 - Parte Hidráulica - Acopl. Motor 6" - 22KW - 2 ½" GAS | 15333
| 60169220 | DK | SS6A 55 - Parte Hidráulica - Acopl. Motor 6" - 22KW - 2 ½" GAS | 15875
| 60169221 | DK | SS6A 56 - Parte Hidráulica - Acopl. Motor 6" - 22KW - 2 ½" GAS | 16285
| 60169223 | DK | SS6A 57 - Parte Hidráulica - Acopl. Motor 6" - 22KW - 2 ½" GAS | 16538
| 60169225 | DK | SS6A 58 - Parte Hidráulica - Acopl. Motor 6" - 22KW - 2 ½" GAS | 16933
| 60169227 | DK | SS6A 59 - Parte Hidráulica - Acopl. Motor 6" - 22KW - 2 ½" GAS | 17208
| 60169228 | DK | SS6A 60 - Parte Hidráulica - Acopl. Motor 6" - 22KW - 2 ½" GAS | 17856
SS6B PARTE HIDRÁULICA - Motor no incluido, debe solicitarse por separado
| 60170130 | DK | SS6B 01 - Parte Hidráulica - Acopl. Motor 4" - 0,75KW - 2 ½" GAS | 636
| 60170131 | DK | SS6B 02 - Parte Hidráulica - Acopl. Motor 4" - 1,5KW - 2 ½" GAS | 693
| 60170132 | DK | SS6B 03 - Parte Hidráulica - Acopl. Motor 4" - 2,2KW - 2 ½" GAS | 752
| 60170133 | DK | SS6B 04 - Parte Hidráulica - Acopl. Motor 4" - 3KW - 2 ½" GAS | 817
| 60170144 | DK | SS6B 05 - Parte Hidráulica - Acopl. Motor 4" - 3KW - 2 ½" GAS | 891
| 60170145 | DK | SS6B 06 - Parte Hidráulica - Acopl. Motor 4" - 4KW - 2 ½" GAS | 966
| 60170146 | DK | SS6B 07 - Parte Hidráulica - Acopl. Motor 4" - 4KW - 2 ½" GAS | 1111
| 60170147 | DK | SS6B 08 - Parte Hidráulica - Acopl. Motor 4" - 5,5KW - 2 ½" GAS | 1203
| 60170148 | DK | SS6B 09 - Parte Hidráulica - Acopl. Motor 4" - 5,5KW - 2 ½" GAS | 1299
| 60170149 | DK | SS6B 10 - Parte Hidráulica - Acopl. Motor 4" - 5,5KW - 2 ½" GAS | 1407
| 60170150 | DK | SS6B 11 - Parte Hidráulica - Acopl. Motor 4" - 7,5KW - 2 ½" GAS | 1506
| 60170151 | DK | SS6B 12 - Parte Hidráulica - Acopl. Motor 4" - 7,5KW - 2 ½" GAS | 1601
| 60170152 | DK | SS6B 13 - Parte Hidráulica - Acopl. Motor 4" - 7,5KW - 2 ½" GAS | 1705
| 60170153 | DK | SS6B 14 - Parte Hidráulica - Acopl. Motor 4" - 7,5KW - 2 ½" GAS | 1801
| 60167925 | DK | SS6B 06 - Parte Hidráulica - Acopl. Motor 6" - 4KW - 2 ½" GAS | 966
| 60167199 | DK | SS6B 07 - Parte Hidráulica - Acopl. Motor 6" - 4KW - 2 ½" GAS | 1111
| 60167926 | DK | SS6B 08 - Parte Hidráulica - Acopl. Motor 6" - 5,5KW - 2 ½" GAS | 1203
| 60167927 | DK | SS6B 09 - Parte Hidráulica - Acopl. Motor 6" - 5,5KW - 2 ½" GAS | 1299
| 60167200 | DK | SS6B 10 - Parte Hidráulica - Acopl. Motor 6" - 5,5KW - 2 ½" GAS | 1407
| 60167928 | DK | SS6B 11 - Parte Hidráulica - Acopl. Motor 6" - 7,5KW - 2 ½" GAS | 1506
| 60167929 | DK | SS6B 12 - Parte Hidráulica - Acopl. Motor 6" - 7,5KW - 2 ½" GAS | 1601
| 60167201 | DK | SS6B 13 - Parte Hidráulica - Acopl. Motor 6" - 7,5KW - 2 ½" GAS | 1705
| 60167930 | DK | SS6B 14 - Parte Hidráulica - Acopl. Motor 6" - 7,5KW - 2 ½" GAS | 1801
| 60167202 | DK | SS6B 15 - Parte Hidráulica - Acopl. Motor 6" - 9,3KW - 2 ½" GAS | 1901
| 60167931 | DK | SS6B 16 - Parte Hidráulica - Acopl. Motor 6" - 9,3KW - 2 ½" GAS | 2000
| 60167203 | DK | SS6B 17 - Parte Hidráulica - Acopl. Motor 6" - 9,3KW - 2 ½" GAS | 2094
| 60167932 | DK | SS6B 18 - Parte Hidráulica - Acopl. Motor 6" - 11KW - 2 ½" GAS | 2193
| 60167933 | DK | SS6B 19 - Parte Hidráulica - Acopl. Motor 6" - 11KW - 2 ½" GAS | 2286
| 60167204 | DK | SS6B 20 - Parte Hidráulica - Acopl. Motor 6" - 11KW - 2 ½" GAS | 2377
| 60167934 | DK | SS6B 21 - Parte Hidráulica - Acopl. Motor 6" - 13KW - 2 ½" GAS | 2482
| 60167205 | DK | SS6B 22 - Parte Hidráulica - Acopl. Motor 6" - 13KW - 2 ½" GAS | 2584
| 60167935 | DK | SS6B 23 - Parte Hidráulica - Acopl. Motor 6" - 13KW - 2 ½" GAS | 2683
| 60167206 | DK | SS6B 24 - Parte Hidráulica - Acopl. Motor 6" - 13KW - 2 ½" GAS | 2785
| 60167938 | DK | SS6B 25 - Parte Hidráulica - Acopl. Motor 6" - 15KW - 2 ½" GAS | 2882
| 60167939 | DK | SS6B 26 - Parte Hidráulica - Acopl. Motor 6" - 15KW - 2 ½" GAS | 2973
| 60167207 | DK | SS6B 27 - Parte Hidráulica - Acopl. Motor 6" - 15KW - 2 ½" GAS | 3067
| 60167940 | DK | SS6B 28 - Parte Hidráulica - Acopl. Motor 6" - 15KW - 2 ½" GAS | 3165
| 60167941 | DK | SS6B 29 - Parte Hidráulica - Acopl. Motor 6" - 18,5KW - 2 ½" GAS | 3258
| 60167208 | DK | SS6B 30 - Parte Hidráulica - Acopl. Motor 6" - 18,5KW - 2 ½" GAS | 3367
| 60167209 | DK | SS6B 31 - Parte Hidráulica - Acopl. Motor 6" - 18,5KW - 2 ½" GAS | 3464
| 60167942 | DK | SS6B 32 - Parte Hidráulica - Acopl. Motor 6" - 18,5KW - 2 ½" GAS | 3557
| 60167210 | DK | SS6B 33 - Parte Hidráulica - Acopl. Motor 6" - 18,5KW - 2 ½" GAS | 3651
| 60167943 | DK | SS6B 34 - Parte Hidráulica - Acopl. Motor 6" - 18,5KW - 2 ½" GAS | 3746
| 60167944 | DK | SS6B 35 - Parte Hidráulica - Acopl. Motor 6" - 22KW - 2 ½" GAS | 3841
| 60167211 | DK | SS6B 36 - Parte Hidráulica - Acopl. Motor 6" - 22KW - 2 ½" GAS | 3945
| 60167945 | DK | SS6B 37 - Parte Hidráulica - Acopl. Motor 6" - 22KW - 2 ½" GAS | 4043
| 60167212 | DK | SS6B 38 - Parte Hidráulica - Acopl. Motor 6" - 22KW - 2 ½" GAS | 4138
| 60167946 | DK | SS6B 39 - Parte Hidráulica - Acopl. Motor 6" - 22KW - 2 ½" GAS | 4231
| 60167213 | DK | SS6B 40 - Parte Hidráulica - Acopl. Motor 6" - 22KW - 2 ½" GAS | 4339
| 60167947 | DK | SS6B 41 - Parte Hidráulica - Acopl. Motor 6" - 22KW - 2 ½" GAS | 4434
| 60167948 | DK | SS6B 42 - Parte Hidráulica - Acopl. Motor 6" - 26KW - 2 ½" GAS | 4526
| 60167949 | DK | SS6B 43 - Parte Hidráulica - Acopl. Motor 6" - 26KW - 2 ½" GAS | 7678
| 60167950 | DK | SS6B 44 - Parte Hidráulica - Acopl. Motor 6" - 26KW - 2 ½" GAS | 7825
| 60167951 | DK | SS6B 45 - Parte Hidráulica - Acopl. Motor 6" - 26KW - 2 ½" GAS | 7977
| 60167952 | DK | SS6B 46 - Parte Hidráulica - Acopl. Motor 6" - 26KW - 2 ½" GAS | 8070
| 60167953 | DK | SS6B 47 - Parte Hidráulica - Acopl. Motor 6" - 26KW - 2 ½" GAS | 8175
| 60167954 | DK | SS6B 48 - Parte Hidráulica - Acopl. Motor 6" - 26KW - 2 ½" GAS | 8271
| 60167955 | DK | SS6B 49 - Parte Hidráulica - Acopl. Motor 6" - 30KW - 2 ½" GAS | 8380
| 60167956 | DK | SS6B 50 - Parte Hidráulica - Acopl. Motor 6" - 30KW - 2 ½" GAS | 8489
| 60167957 | DK | SS6B 51 - Parte Hidráulica - Acopl. Motor 6" - 30KW - 2 ½" GAS | 8596
| 60167958 | DK | SS6B 52 - Parte Hidráulica - Acopl. Motor 6" - 30KW - 2 ½" GAS | 8811
| 60167959 | DK | SS6B 53 - Parte Hidráulica - Acopl. Motor 6" - 30KW - 2 ½" GAS | 9028
| 60169229 | DK | SS6B 54 - Parte Hidráulica - Acopl. Motor 6" - 30KW - 2 ½" GAS | 11700
| 60169236 | DK | SS6B 55 - Parte Hidráulica - Acopl. Motor 6" - 30KW - 2 ½" GAS | 13884
| 60169237 | DK | SS6B 56 - Parte Hidráulica - Acopl. Motor 6" - 30KW - 2 ½" GAS | 14288
| 60169238 | DK | SS6B 57 - Parte Hidráulica - Acopl. Motor 6" - 37KW - 2 ½" GAS | 14556
| 60169239 | DK | SS6B 58 - Parte Hidráulica - Acopl. Motor 6" - 37KW - 2 ½" GAS | 14805
| 60169240 | DK | SS6B 59 - Parte Hidráulica - Acopl. Motor 6" - 37KW - 2 ½" GAS | 15468
| 60169241 | DK | SS6B 60 - Parte Hidráulica - Acopl. Motor 6" - 37KW - 2 ½" GAS | 15386
SS6C PARTE HIDRÁULICA - Motor no incluido, debe solicitarse por separado
| 60170154 | DK | SS6C 01 - Parte Hidráulica - Acopl. Motor 4" - 1,1KW - 3" GAS | 652
| 60170155 | DK | SS6C 02 - Parte Hidráulica - Acopl. Motor 4" - 2,2KW - 3" GAS | 715
| 60170156 | DK | SS6C 03 - Parte Hidráulica - Acopl. Motor 4" - 3KW - 3" GAS | 783
| 60170157 | DK | SS6C 04 - Parte Hidráulica - Acopl. Motor 4" - 4KW - 3" GAS | 842
| 60170158 | DK | SS6C 05 - Parte Hidráulica - Acopl. Motor 4" - 5,5KW - 3" GAS | 962
| 60170159 | DK | SS6C 06 - Parte Hidráulica - Acopl. Motor 4" - 5,5KW - 3" GAS | 1082
| 60170160 | DK | SS6C 07 - Parte Hidráulica - Acopl. Motor 4" - 7,5KW - 3" GAS | 1203
| 60170161 | DK | SS6C 08 - Parte Hidráulica - Acopl. Motor 4" - 7,5KW - 3" GAS | 1325
| 60167215 | DK | SS6C 04 - Parte Hidráulica - Acopl. Motor 6" - 4KW - 3" GAS | 842
| 60167216 | DK | SS6C 05 - Parte Hidráulica - Acopl. Motor 6" - 5,5KW - 3" GAS | 962
| 60167217 | DK | SS6C 06 - Parte Hidráulica - Acopl. Motor 6" - 5,5KW - 3" GAS | 1082
| 60167962 | DK | SS6C 07 - Parte Hidráulica - Acopl. Motor 6" - 7,5KW - 3" GAS | 1203
| 60167218 | DK | SS6C 08 - Parte Hidráulica - Acopl. Motor 6" - 7,5KW - 3" GAS | 1325
| 60167963 | DK | SS6C 09 - Parte Hidráulica - Acopl. Motor 6" - 9,2KW - 3" GAS | 1447
| 60167964 | DK | SS6C 10 - Parte Hidráulica - Acopl. Motor 6" - 9,2KW - 3" GAS | 1568
| 60167219 | DK | SS6C 11 - Parte Hidráulica - Acopl. Motor 6" - 9,2KW - 3" GAS | 1678
| 60167965 | DK | SS6C 12 - Parte Hidráulica - Acopl. Motor 6" - 11KW - 3" GAS | 1813
| 60167220 | DK | SS6C 13 - Parte Hidráulica - Acopl. Motor 6" - 11KW - 3" GAS | 1922
| 60167966 | DK | SS6C 14 - Parte Hidráulica - Acopl. Motor 6" - 15KW - 3" GAS | 2045
| 60167221 | DK | SS6C 15 - Parte Hidráulica - Acopl. Motor 6" - 15KW - 3" GAS | 2150
| 60167967 | DK | SS6C 16 - Parte Hidráulica - Acopl. Motor 6" - 15KW - 3" GAS | 2271
| 60167222 | DK | SS6C 17 - Parte Hidráulica - Acopl. Motor 6" - 15KW - 3" GAS | 2377
| 60167968 | DK | SS6C 18 - Parte Hidráulica - Acopl. Motor 6" - 18,5KW - 3" GAS | 2501
| 60167223 | DK | SS6C 19 - Parte Hidráulica - Acopl. Motor 6" - 18,5KW - 3" GAS | 2622
| 60167225 | DK | SS6C 20 - Parte Hidráulica - Acopl. Motor 6" - 18,5KW - 3" GAS | 2745
| 60167226 | DK | SS6C 21 - Parte Hidráulica - Acopl. Motor 6" - 18,5KW - 3" GAS | 2862
| 60167969 | DK | SS6C 22 - Parte Hidráulica - Acopl. Motor 6" - 22KW - 3" GAS | 2987
| 60167227 | DK | SS6C 23 - Parte Hidráulica - Acopl. Motor 6" - 22KW - 3" GAS | 3112
| 60167970 | DK | SS6C 24 - Parte Hidráulica - Acopl. Motor 6" - 22KW - 3" GAS | 3231
| 60167971 | DK | SS6C 25 - Parte Hidráulica - Acopl. Motor 6" - 22KW - 3" GAS | 3380
| 60167228 | DK | SS6C 26 - Parte Hidráulica - Acopl. Motor 6" - 22KW - 3" GAS | 3516
| 60167972 | DK | SS6C 27 - Parte Hidráulica - Acopl. Motor 6" - 26KW - 3" GAS | 3651
| 60167973 | DK | SS6C 28 - Parte Hidráulica - Acopl. Motor 6" - 26KW - 3" GAS | 3785
| 60167974 | DK | SS6C 29 - Parte Hidráulica - Acopl. Motor 6" - 26KW - 3" GAS | 3921
| 60167229 | DK | SS6C 30 - Parte Hidráulica - Acopl. Motor 6" - 26KW - 3" GAS | 4057
| 60167975 | DK | SS6C 31 - Parte Hidráulica - Acopl. Motor 6" - 30KW - 3" GAS | 4191
| 60167976 | DK | SS6C 32 - Parte Hidráulica - Acopl. Motor 6" - 30KW - 3" GAS | 4325
| 60167977 | DK | SS6C 33 - Parte Hidráulica - Acopl. Motor 6" - 30KW - 3" GAS | 4463
| 60167230 | DK | SS6C 34 - Parte Hidráulica - Acopl. Motor 6" - 30KW - 3" GAS | 4597
| 60167978 | DK | SS6C 35 - Parte Hidráulica - Acopl. Motor 6" - 30KW - 3" GAS | 4733
| 60167979 | DK | SS6C 36 - Parte Hidráulica - Acopl. Motor 6" - 30KW - 3" GAS | 4868
| 60167980 | DK | SS6C 37 - Parte Hidráulica - Acopl. Motor 6" - 37KW - 3" GAS | 5003
| 60167981 | DK | SS6C 38 - Parte Hidráulica - Acopl. Motor 6" - 37KW - 3" GAS | 5136
| 60167231 | DK | SS6C 39 - Parte Hidráulica - Acopl. Motor 6" - 37KW - 3" GAS | 8921
| 60167982 | DK | SS6C 40 - Parte Hidráulica - Acopl. Motor 6" - 37KW - 3" GAS | 9083
| 60167983 | DK | SS6C 41 - Parte Hidráulica - Acopl. Motor 6" - 37KW - 3" GAS | 9221
| 60167984 | DK | SS6C 42 - Parte Hidráulica - Acopl. Motor 6" - 37KW - 3" GAS | 9381
| 60167232 | DK | SS6C 43 - Parte Hidráulica - Acopl. Motor 8" - 45KW - 3" GAS | 9516
| 60167985 | DK | SS6C 44 - Parte Hidráulica - Acopl. Motor 8" - 45KW - 3" GAS | 9677
| 60167986 | DK | SS6C 45 - Parte Hidráulica - Acopl. Motor 8" - 45KW - 3" GAS | 9841
| 60167233 | DK | SS6C 46 - Parte Hidráulica - Acopl. Motor 8" - 45KW - 3" GAS | 10083
| 60167988 | DK | SS6C 47 - Parte Hidráulica - Acopl. Motor 8" - 45KW - 3" GAS | 10274
| 60167989 | DK | SS6C 48 - Parte Hidráulica - Acopl. Motor 8" - 45KW - 3" GAS | 10490
| 60167503 | DK | SS6C 49 - Parte Hidráulica - Acopl. Motor 8" - 45KW - 3" GAS | 10679
| 60169242 | DK | SS6C 50 - Parte Hidráulica - Acopl. Motor 8" - 45KW - 3" GAS | 13628
| 60169243 | DK | SS6C 51 - Parte Hidráulica - Acopl. Motor 8" - 45KW - 3" GAS | 13846
| 60169244 | DK | SS6C 52 - Parte Hidráulica - Acopl. Motor 8" - 55KW - 3" GAS | 14296
| 60169245 | DK | SS6C 53 - Parte Hidráulica - Acopl. Motor 8" - 55KW - 3" GAS | 14309
| 60169246 | DK | SS6C 54 - Parte Hidráulica - Acopl. Motor 8" - 55KW - 3" GAS | 14554
SS6D PARTE HIDRÁULICA - Motor no incluido, debe solicitarse por separado
| 60170162 | DK | SS6D 01 - Parte Hidráulica - Acopl. Motor 4" - 2,2KW - 4" GAS | 670
| 60170163 | DK | SS6D 02 - Parte Hidráulica - Acopl. Motor 4" - 4KW - 4" GAS | 760
| 60170164 | DK | SS6D 03 - Parte Hidráulica - Acopl. Motor 4" - 5,5KW - 4" GAS | 842
| 60170165 | DK | SS6D 04 - Parte Hidráulica - Acopl. Motor 4" - 7,5KW - 4" GAS | 1001
| 60170166 | DK | SS6D 05 - Parte Hidráulica - Acopl. Motor 4" - 7,5KW - 4" GAS | 1135
| 60167245 | DK | SS6D 02 - Parte Hidráulica - Acopl. Motor 6" - 4KW - 4" GAS | 760
| 60167246 | DK | SS6D 03 - Parte Hidráulica - Acopl. Motor 6" - 5,5KW - 4" GAS | 842
| 60167247 | DK | SS6D 04 - Parte Hidráulica - Acopl. Motor 6" - 7,5KW - 4" GAS | 1001
| 60167248 | DK | SS6D 05 - Parte Hidráulica - Acopl. Motor 6" - 7,5KW - 4" GAS | 1135
| 60167249 | DK | SS6D 06 - Parte Hidráulica - Acopl. Motor 6" - 9,2KW - 4" GAS | 1286
| 60167250 | DK | SS6D 07 - Parte Hidráulica - Acopl. Motor 6" - 11KW - 4" GAS | 1447
| 60167251 | DK | SS6D 08 - Parte Hidráulica - Acopl. Motor 6" - 13KW - 4" GAS | 1595
| 60167252 | DK | SS6D 09 - Parte Hidráulica - Acopl. Motor 6" - 15KW - 4" GAS | 1759
| 60167987 | DK | SS6D 10 - Parte Hidráulica - Acopl. Motor 6" - 18,5KW - 4" GAS | 1909
| 60167253 | DK | SS6D 11 - Parte Hidráulica - Acopl. Motor 6" - 18,5KW - 4" GAS | 2055
| 60167254 | DK | SS6D 12 - Parte Hidráulica - Acopl. Motor 6" - 22KW - 4" GAS | 2205
| 60167990 | DK | SS6D 13 - Parte Hidráulica - Acopl. Motor 6" - 22KW - 4" GAS | 2354
| 60167255 | DK | SS6D 14 - Parte Hidráulica - Acopl. Motor 6" - 22KW - 4" GAS | 2514
| 60167991 | DK | SS6D 15 - Parte Hidráulica - Acopl. Motor 6" - 26KW - 4" GAS | 2666
| 60167256 | DK | SS6D 16 - Parte Hidráulica - Acopl. Motor 6" - 26KW - 4" GAS | 2811
| 60167992 | DK | SS6D 17 - Parte Hidráulica - Acopl. Motor 6" - 30KW - 4" GAS | 2973
| 60167257 | DK | SS6D 18 - Parte Hidráulica - Acopl. Motor 6" - 30KW - 4" GAS | 3133
| 60167995 | DK | SS6D 19 - Parte Hidráulica - Acopl. Motor 6" - 37KW - 4" GAS | 3301
| 60167996 | DK | SS6D 20 - Parte Hidráulica - Acopl. Motor 6" - 37KW - 4" GAS | 3464
| 60167997 | DK | SS6D 21 - Parte Hidráulica - Acopl. Motor 6" - 37KW - 4" GAS | 3623
| 60167998 | DK | SS6D 22 - Parte Hidráulica - Acopl. Motor 6" - 37KW - 4" GAS | 3785
| 60167258 | DK | SS6D 23 - Parte Hidráulica - Acopl. Motor 6" - 37KW - 4" GAS | 3974
| 60167999 | DK | SS6D 24 - Parte Hidráulica - Acopl. Motor 8" - 45KW - 4" GAS | 4138
| 60168000 | DK | SS6D 25 - Parte Hidráulica - Acopl. Motor 8" - 45KW - 4" GAS | 4273
| 60167259 | DK | SS6D 26 - Parte Hidráulica - Acopl. Motor 8" - 45KW - 4" GAS | 4448
| 60168001 | DK | SS6D 27 - Parte Hidráulica - Acopl. Motor 8" - 45KW - 4" GAS | 4597
| 60167260 | DK | SS6D 28 - Parte Hidráulica - Acopl. Motor 8" - 45KW - 4" GAS | 4746
| 60168002 | DK | SS6D 29 - Parte Hidráulica - Acopl. Motor 8" - 45KW - 4" GAS | 4893
| 60167261 | DK | SS6D 30 - Parte Hidráulica - Acopl. Motor 8" - 45KW - 4" GAS | 5042
| 60168003 | DK | SS6D 31 - Parte Hidráulica - Acopl. Motor 8" - 55KW - 4" GAS | 5191
| 60168004 | DK | SS6D 32 - Parte Hidráulica - Acopl. Motor 8" - 55KW - 4" GAS | 5354
| 60167262 | DK | SS6D 33 - Parte Hidráulica - Acopl. Motor 8" - 55KW - 4" GAS | 5517
SS6E PARTE HIDRÁULICA - Motor no incluido, debe solicitarse por separado
| 60171006 | DK | SS6E 01 - Parte Hidráulica - Acopl. Motor 4" - 2,2KW - 4" GAS | 783
| 60171007 | DK | SS6E 02 - Parte Hidráulica - Acopl. Motor 4" - 4KW - 4" GAS | 809
| 60171008 | DK | SS6E 03 - Parte Hidráulica - Acopl. Motor 4" - 5,5KW - 4" GAS | 881
| 60171009 | DK | SS6E 04 - Parte Hidráulica - Acopl. Motor 4" - 7,5KW - 4" GAS | 1016
| 60167265 | DK | SS6E 02 - Parte Hidráulica - Acopl. Motor 6" - 4KW - 4" GAS | 809
| 60167266 | DK | SS6E 03 - Parte Hidráulica - Acopl. Motor 6" - 5,5KW - 4" GAS | 881
| 60167267 | DK | SS6E 04 - Parte Hidráulica - Acopl. Motor 6" - 7,5KW - 4" GAS | 1016
| 60167268 | DK | SS6E 05 - Parte Hidráulica - Acopl. Motor 6" - 9,2KW - 4" GAS | 1218
| 60167269 | DK | SS6E 06 - Parte Hidráulica - Acopl. Motor 6" - 11KW - 4" GAS | 1338
| 60167270 | DK | SS6E 07 - Parte Hidráulica - Acopl. Motor 6" - 13KW - 4" GAS | 1503
| 60167271 | DK | SS6E 08 - Parte Hidráulica - Acopl. Motor 6" - 15KW - 4" GAS | 1652
| 60168005 | DK | SS6E 09 - Parte Hidráulica - Acopl. Motor 6" - 18,5KW - 4" GAS | 1840
| 60167272 | DK | SS6E 10 - Parte Hidráulica - Acopl. Motor 6" - 18,5KW - 4" GAS | 2028
| 60168006 | DK | SS6E 11 - Parte Hidráulica - Acopl. Motor 6" - 22KW - 4" GAS | 2212
| 60167273 | DK | SS6E 12 - Parte Hidráulica - Acopl. Motor 6" - 22KW - 4" GAS | 2396
| 60168007 | DK | SS6E 13 - Parte Hidráulica - Acopl. Motor 6" - 26KW - 4" GAS | 2556
| 60167274 | DK | SS6E 14 - Parte Hidráulica - Acopl. Motor 6" - 26KW - 4" GAS | 2704
| 60168008 | DK | SS6E 15 - Parte Hidráulica - Acopl. Motor 6" - 30KW - 4" GAS | 2862
| 60168009 | DK | SS6E 16 - Parte Hidráulica - Acopl. Motor 6" - 30KW - 4" GAS | 3030
| 60167275 | DK | SS6E 17 - Parte Hidráulica - Acopl. Motor 6" - 30KW - 4" GAS | 3189
| 60168010 | DK | SS6E 18 - Parte Hidráulica - Acopl. Motor 6" - 37KW - 4" GAS | 3380
| 60168011 | DK | SS6E 19 - Parte Hidráulica - Acopl. Motor 6" - 37KW - 4" GAS | 3582
| 60167276 | DK | SS6E 20 - Parte Hidráulica - Acopl. Motor 6" - 37KW - 4" GAS | 3785
| 60167277 | DK | SS6E 21 - Parte Hidráulica - Acopl. Motor 6" - 37KW - 4" GAS | 3974
| 60168012 | DK | SS6E 22 - Parte Hidráulica - Acopl. Motor 8" - 45KW - 4" GAS | 4179
| 60168013 | DK | SS6E 23 - Parte Hidráulica - Acopl. Motor 8" - 45KW - 4" GAS | 4392
| 60167278 | DK | SS6E 24 - Parte Hidráulica - Acopl. Motor 8" - 45KW - 4" GAS | 4597
| 60168014 | DK | SS6E 25 - Parte Hidráulica - Acopl. Motor 8" - 55KW - 4" GAS | 4800
| 60168015 | DK | SS6E 26 - Parte Hidráulica - Acopl. Motor 8" - 55KW - 4" GAS | 5003
| 60168016 | DK | SS6E 27 - Parte Hidráulica - Acopl. Motor 8" - 55KW - 4" GAS | 5204
| 60167279 | DK | SS6E 28 - Parte Hidráulica - Acopl. Motor 8" - 55KW - 4" GAS | 5405
| 60168017 | DK | SS6E 29 - Parte Hidráulica - Acopl. Motor 8" - 55KW - 4" GAS | 5610
| 60167280 | DK | SS6E 30 - Parte Hidráulica - Acopl. Motor 8" - 55KW - 4" GAS | 5812
SS7 - BOMBA SUMERGIDA 7”
SS7A PARTE HIDRÁULICA - Motor no incluido, debe solicitarse por separado
| 60167429 | EY | SS7A 01 - Parte Hidráulica - Acopl. Motor 6" - 4KW - 5" GAS | 1582
| 60167430 | EY | SS7A 02 - Parte Hidráulica - Acopl. Motor 6" - 7,5KW - 5" GAS | 1825
| 60167431 | EY | SS7A 03 - Parte Hidráulica - Acopl. Motor 6" - 11KW - 5" GAS | 2070
| 60167432 | EY | SS7A 04 - Parte Hidráulica - Acopl. Motor 6" - 15KW - 5" GAS | 2314
| 60167433 | EY | SS7A 05 - Parte Hidráulica - Acopl. Motor 6" - 18,5KW - 5" GAS | 2541
| 60167434 | EY | SS7A 06 - Parte Hidráulica - Acopl. Motor 6" - 22KW - 5" GAS | 2785
| 60168018 | EY | SS7A 07 - Parte Hidráulica - Acopl. Motor 6" - 26KW - 5" GAS | 3083
| 60167435 | EY | SS7A 08 - Parte Hidráulica - Acopl. Motor 6" - 30KW - 5" GAS | 3354
| 60168019 | EY | SS7A 09 - Parte Hidráulica - Acopl. Motor 6" - 37KW - 5" GAS | 3651
| 60167436 | EY | SS7A 10 - Parte Hidráulica - Acopl. Motor 6" - 37KW - 5" GAS | 3945
| 60168025 | EY | SS7A 11 - Parte Hidráulica - Acopl. Motor 8" - 45KW - 5" GAS | 4273
| 60167437 | EY | SS7A 12 - Parte Hidráulica - Acopl. Motor 8" - 45KW - 5" GAS | 4597
| 60168026 | EY | SS7A 13 - Parte Hidráulica - Acopl. Motor 8" - 55KW - 5" GAS | 4932
| 60168027 | EY | SS7A 14 - Parte Hidráulica - Acopl. Motor 8" - 55KW - 5" GAS | 5272
| 60167438 | EY | SS7A 15 - Parte Hidráulica - Acopl. Motor 8" - 55KW - 5" GAS | 5595
| 60168028 | EY | SS7A 16 - Parte Hidráulica - Acopl. Motor 8" - 63KW - 5" GAS | 5919
| 60168029 | EY | SS7A 17 - Parte Hidráulica - Acopl. Motor 8" - 75KW - 5" GAS | 6216
| 60168030 | EY | SS7A 18 - Parte Hidráulica - Acopl. Motor 8" - 75KW - 5" GAS | 6488
| 60168031 | EY | SS7A 19 - Parte Hidráulica - Acopl. Motor 8" - 75KW - 5" GAS | 6758
| 60168032 | EY | SS7A 20 - Parte Hidráulica - Acopl. Motor 8" - 75KW - 5" GAS | 6839
| 60168033 | EY | SS7A 21 - Parte Hidráulica - Acopl. Motor 8" - 75KW - 5" GAS | 6975
| 60168034 | EY | SS7A 22 - Parte Hidráulica - Acopl. Motor 8" - 92KW - 5" GAS | 7189
SS7B PARTE HIDRÁULICA - Motor no incluido, debe solicitarse por separado
| 60168045 | EY | SS7B 01 - Parte Hidráulica - Acopl. Motor 6" - 5,5KW - 5" GAS | 1595
| 60167460 | EY | SS7B 02 - Parte Hidráulica - Acopl. Motor 6" - 11KW - 5" GAS | 1891
| 60167461 | EY | SS7B 03 - Parte Hidráulica - Acopl. Motor 6" - 15KW - 5" GAS | 2193
| 60168035 | EY | SS7B 04 - Parte Hidráulica - Acopl. Motor 6" - 22KW - 5" GAS | 2488
| 60167462 | EY | SS7B 05 - Parte Hidráulica - Acopl. Motor 6" - 30KW - 5" GAS | 2734
| 60167463 | EY | SS7B 06 - Parte Hidráulica - Acopl. Motor 6" - 37KW - 5" GAS | 2973
| 60168036 | EY | SS7B 07 - Parte Hidráulica - Acopl. Motor 6" - 37KW - 5" GAS | 3243
| 60167464 | EY | SS7B 08 - Parte Hidráulica - Acopl. Motor 8" - 45KW - 5" GAS | 3571
| 60168037 | EY | SS7B 09 - Parte Hidráulica - Acopl. Motor 8" - 45KW - 5" GAS | 3841
| 60167482 | EY | SS7B 10 - Parte Hidráulica - Acopl. Motor 8" - 55KW - 5" GAS | 4191
| 60168038 | EY | SS7B 11 - Parte Hidráulica - Acopl. Motor 8" - 63KW - 5" GAS | 4434
| 60167483 | EY | SS7B 12 - Parte Hidráulica - Acopl. Motor 8" - 75KW - 5" GAS | 4677
| 60168039 | EY | SS7B 13 - Parte Hidráulica - Acopl. Motor 8" - 75KW - 5" GAS | 4975
| 60168040 | EY | SS7B 14 - Parte Hidráulica - Acopl. Motor 8" - 75KW - 5" GAS | 5314
| 60168041 | EY | SS7B 15 - Parte Hidráulica - Acopl. Motor 8" - 92KW - 5" GAS | 5584
| 60168042 | EY | SS7B 16 - Parte Hidráulica - Acopl. Motor 8" - 92KW - 5" GAS | 5839
| 60168043 | EY | SS7B 17 - Parte Hidráulica - Acopl. Motor 8" - 92KW - 5" GAS | 6081
| 60168044 | EY | SS7B 18 - Parte Hidráulica - Acopl. Motor 8" - 110KW - 5" GAS | 6408
| 60168046 | EY | SS7B 19 - Parte Hidráulica - Acopl. Motor 8" - 110KW - 5" GAS | 6704
| 60168047 | EY | SS7B 20 - Parte Hidráulica - Acopl. Motor 8" - 110KW - 5" GAS | 6950
SS8 - BOMBA SUMERGIDA 8”
SS8A PARTE HIDRÁULICA - Motor no incluido, debe solicitarse por separado
| 60168101 | DU | SS8A 01 - Parte Hidráulica - Acopl. Motor 6" - 7,5KW - 6" GAS | 2704
| 60168102 | DU | SS8A 02 - Parte Hidráulica - Acopl. Motor 6" - 15KW - 6" GAS | 3054
| 60168103 | DU | SS8A 03 - Parte Hidráulica - Acopl. Motor 6" - 22KW - 6" GAS | 3464
| 60168104 | DU | SS8A 04 - Parte Hidráulica - Acopl. Motor 6" - 30KW - 6" GAS | 4025
| 60168105 | DU | SS8A 05 - Parte Hidráulica - Acopl. Motor 6" - 37KW - 6" GAS | 4489
| 60168106 | DU | SS8A 06 - Parte Hidráulica - Acopl. Motor 8" - 45KW - 6" GAS | 4893
| 60168107 | DU | SS8A 07 - Parte Hidráulica - Acopl. Motor 8" - 55KW - 6" GAS | 5624
| 60168108 | DU | SS8A 08 - Parte Hidráulica - Acopl. Motor 8" - 63KW - 6" GAS | 6110
| 60168109 | DU | SS8A 09 - Parte Hidráulica - Acopl. Motor 8" - 75KW - 6" GAS | 6720
| 60168110 | DU | SS8A 10 - Parte Hidráulica - Acopl. Motor 8" - 75KW - 6" GAS | 7258
| 60168117 | DU | SS8A 11 - Parte Hidráulica - Acopl. Motor 8" - 92KW - 6" GAS | 7720
| 60168118 | DU | SS8A 12 - Parte Hidráulica - Acopl. Motor 8" - 92KW - 6" GAS | 8216
| 60168119 | DU | SS8A 13 - Parte Hidráulica - Acopl. Motor 8" - 92KW - 6" GAS | 8921
| 60168120 | DU | SS8A 14 - Parte Hidráulica - Acopl. Motor 8" - 110KW - 6" GAS | 9516
| 60168121 | DU | SS8A 15 - Parte Hidráulica - Acopl. Motor 8" - 110KW - 6" GAS | 10083
| 60168128 | DU | SS8A 16 - Parte Hidráulica - Acopl. Motor 10" - 132KW - 6" GAS | 10653
| 60168129 | DU | SS8A 17 - Parte Hidráulica - Acopl. Motor 10" - 132KW - 6" GAS | 11221
| 60168130 | DU | SS8A 18 - Parte Hidráulica - Acopl. Motor 10" - 132KW - 6" GAS | 11786
| 60168131 | DU | SS8A 19 - Parte Hidráulica - Acopl. Motor 10" - 147KW - 6" GAS | 12354
| 60168132 | DU | SS8A 20 - Parte Hidráulica - Acopl. Motor 10" - 147KW - 6" GAS | 12921
SS8B PARTE HIDRÁULICA - Motor no incluido, debe solicitarse por separado
| 60168135 | DU | SS8B 01.B1 - Parte Hidráulica - Acopl. Motor 6" - 9,2KW - 6" GAS | 2704
| 60168136 | DU | SS8B 01 - Parte Hidráulica - Acopl. Motor 6" - 11KW - 6" GAS | 2704
| 60168137 | DU | SS8B 02.B2 - Parte Hidráulica - Acopl. Motor 6" - 18,5KW - 6" GAS | 3054
| 60168138 | DU | SS8B 02 - Parte Hidráulica - Acopl. Motor 6" - 22KW - 6" GAS | 3054
| 60168139 | DU | SS8B 03.B3 - Parte Hidráulica - Acopl. Motor 6" - 30KW - 6" GAS | 3405
| 60168140 | DU | SS8B 03 - Parte Hidráulica - Acopl. Motor 6" - 37KW - 6" GAS | 3464
| 60168142 | DU | SS8B 04 - Parte Hidráulica - Acopl. Motor 8" - 45KW - 6" GAS | 4025
| 60168143 | DU | SS8B 05.B3 - Parte Hidráulica - Acopl. Motor 8" - 55KW - 6" GAS | 4489
| 60168144 | DU | SS8B 05 - Parte Hidráulica - Acopl. Motor 8" - 55KW - 6" GAS | 4489
| 60168149 | DU | SS8B 06 - Parte Hidráulica - Acopl. Motor 8" - 75KW - 6" GAS | 4893
| 60168151 | DU | SS8B 07 - Parte Hidráulica - Acopl. Motor 8" - 75KW - 6" GAS | 5624
| 60168153 | DU | SS8B 08 - Parte Hidráulica - Acopl. Motor 8" - 92KW - 6" GAS | 6110
| 60168154 | DU | SS8B 09 - Parte Hidráulica - Acopl. Motor 8" - 110KW - 6" GAS | 6720
| 60168155 | DU | SS8B 10 - Parte Hidráulica - Acopl. Motor 8" - 110KW - 6" GAS | 7258
| 60168156 | DU | SS8B 11 - Parte Hidráulica - Acopl. Motor 10" - 132KW - 6" GAS | 7720
| 60168157 | DU | SS8B 12 - Parte Hidráulica - Acopl. Motor 10" - 132KW - 6" GAS | 8216
| 60168159 | DU | SS8B 13 - Parte Hidráulica - Acopl. Motor 10" - 147KW - 6" GAS | 8921
SS8C PARTE HIDRÁULICA - Motor no incluido, debe solicitarse por separado
| 60169247 | DU | SS8C 01.B1 - Parte Hidráulica - Acopl. Motor 6" - 9,2KW - 6" GAS | 2862
| 60168162 | DU | SS8C 01 - Parte Hidráulica - Acopl. Motor 6" - 11KW - 6" GAS | 2862
| 60169248 | DU | SS8C 02.B2 - Parte Hidráulica - Acopl. Motor 6" - 18,5KW - 6" GAS | 3243
| 60168163 | DU | SS8C 02 - Parte Hidráulica - Acopl. Motor 6" - 22KW - 6" GAS | 3243
| 60169249 | DU | SS8C 03.B2 - Parte Hidráulica - Acopl. Motor 6" - 30KW - 6" GAS | 3623
| 60168165 | DU | SS8C 03 - Parte Hidráulica - Acopl. Motor 6" - 37KW - 6" GAS | 3623
| 60168166 | DU | SS8C 04 - Parte Hidráulica - Acopl. Motor 8" - 45KW - 6" GAS | 4273
| 60168167 | DU | SS8C 05 - Parte Hidráulica - Acopl. Motor 8" - 55KW - 6" GAS | 4773
| 60169462 | DU | SS8C 06.B3 - Parte Hidráulica - Acopl. Motor 8" - 63KW - 6" GAS | 5204
| 60168168 | DU | SS8C 06 - Parte Hidráulica - Acopl. Motor 8" - 75KW - 6" GAS | 5204
| 60169463 | DU | SS8C 07.B3 - Parte Hidráulica - Acopl. Motor 8" - 75KW - 6" GAS | 5976
| 60168169 | DU | SS8C 07 - Parte Hidráulica - Acopl. Motor 8" - 92KW - 6" GAS | 5976
| 60168170 | DU | SS8C 08 - Parte Hidráulica - Acopl. Motor 8" - 92KW - 6" GAS | 6596
| 60168171 | DU | SS8C 09 - Parte Hidráulica - Acopl. Motor 8" - 110KW - 6" GAS | 7138
| 60168172 | DU | SS8C 10 - Parte Hidráulica - Acopl. Motor 8" - 110KW - 6" GAS | 7706
| 60168173 | DU | SS8C 11 - Parte Hidráulica - Acopl. Motor 10" - 132KW - 6" GAS | 8195
| 60168174 | DU | SS8C 12 - Parte Hidráulica - Acopl. Motor 10" - 147KW - 6" GAS | 8744
| 60168176 | DU | SS8C 13 - Parte Hidráulica - Acopl. Motor 10" - 147KW - 6" GAS | 9542
| 60169464 | DU | SS8C 14 - Parte Hidráulica - Acopl. Motor 10" - 170KW - 6" GAS | 11948
| 60169465 | DU | SS8C 15 - Parte Hidráulica - Acopl. Motor 10" - 190KW - 6" GAS | 14390
| 60169466 | DU | SS8C 16 - Parte Hidráulica - Acopl. Motor 10" - 190KW - 6" GAS | 16833
SS10 - BOMBA SUMERGIDA 10”
SS10A PARTE HIDRÁULICA - Motor no incluido, debe solicitarse por separado
| 60168180 | DW | SS10A 01.B1 - Parte Hidráulica - Acopl. Motor 6" - 15KW - 6" GAS | 5882
| 60169211 | DW | SS10A 01 - Parte Hidráulica - Acopl. Motor 6" - 18,5KW - 6" GAS | 5882
| 60169212 | DW | SS10A 02.B2 - Parte Hidráulica - Acopl. Motor 6" - 30KW - 6" GAS | 6705
| 60168182 | DW | SS10A 02 - Parte Hidráulica - Acopl. Motor 6" - 37KW - 6" GAS | 6705
| 60169467 | DW | SS10A 03.B3 - Parte Hidráulica - Acopl. Motor 8" - 45KW - 6" GAS | 7633
| 60169468 | DW | SS10A 03.B1 - Parte Hidráulica - Acopl. Motor 8" - 55KW - 6" GAS | 7633
| 60169469 | DW | SS10A 03 - Parte Hidráulica - Acopl. Motor 8" - 63KW - 6" GAS | 7633
| 60169470 | DW | SS10A 04.B2 - Parte Hidráulica - Acopl. Motor 8" - 75KW - 6" GAS | 8565
| 60168185 | DW | SS10A 04 - Parte Hidráulica - Acopl. Motor 8" - 75KW - 6" GAS | 8565
| 60168186 | DW | SS10A 05 - Parte Hidráulica - Acopl. Motor 8" - 92KW - 6" GAS | 9490
| 60168187 | DW | SS10A 06 - Parte Hidráulica - Acopl. Motor 8" - 110KW - 6" GAS | 10524
| 60168188 | DW | SS10A 07 - Parte Hidráulica - Acopl. Motor 10" - 132KW - 6" GAS | 11554
| 60168189 | DW | SS10A 08 - Parte Hidráulica - Acopl. Motor 10" - 147KW - 6" GAS | 12588
| 60168190 | DW | SS10A 09 - Parte Hidráulica - Acopl. Motor 10" - 170KW - 6" GAS | 13618
| 60168191 | DW | SS10A 10 - Parte Hidráulica - Acopl. Motor 10" - 190KW - 6" GAS | 14444
SS6 N - BOMBA SUMERGIDA 6” AISI 316
SS6A N PARTE HIDRÁULICA AISI 316 - Motor no incluido, debe solicitarse por separado
| 60201534 | DK | SS6A N 01 - Parte Hidráulica - Acopl. Motor 4" - 0,55KW - 2 ½" GAS | 776
| 60201535 | DK | SS6A N 02 - Parte Hidráulica - Acopl. Motor 4" - 1,1KW - 2 ½" GAS | 971
| 60184145 | DK | SS6A N 03 - Parte Hidráulica - Acopl. Motor 4" - 1,5KW - 2 ½" GAS | 1170
| 60201536 | DK | SS6A N 04 - Parte Hidráulica - Acopl. Motor 4" - 2,2KW - 2 ½" GAS | 1362
| 60199348 | DK | SS6A N 05 - Parte Hidráulica - Acopl. Motor 4" - 2,2KW - 2 ½" GAS | 1553
| 60199784 | DK | SS6A N 06 - Parte Hidráulica - Acopl. Motor 4" - 2,2KW - 2 ½" GAS | 1747
| 60201537 | DK | SS6A N 07 - Parte Hidráulica - Acopl. Motor 4" - 3KW - 2 ½" GAS | 1945
| 60201539 | DK | SS6A N 08 - Parte Hidráulica - Acopl. Motor 4" - 4KW - 2 ½" GAS | 2137
| 60201540 | DK | SS6A N 09 - Parte Hidráulica - Acopl. Motor 4" - 4KW - 2 ½" GAS | 2330
| 60201543 | DK | SS6A N 10 - Parte Hidráulica - Acopl. Motor 4" - 4KW - 2 ½" GAS | 2497
| 60201544 | DK | SS6A N 11 - Parte Hidráulica - Acopl. Motor 4" - 4KW - 2 ½" GAS | 2593
| 60201545 | DK | SS6A N 12 - Parte Hidráulica - Acopl. Motor 4" - 5,5KW - 2 ½" GAS | 2690
| 60201547 | DK | SS6A N 13 - Parte Hidráulica - Acopl. Motor 4" - 5,5KW - 2 ½" GAS | 2928
| 60201548 | DK | SS6A N 14 - Parte Hidráulica - Acopl. Motor 4" - 5,5KW - 2 ½" GAS | 3172
| 60201551 | DK | SS6A N 15 - Parte Hidráulica - Acopl. Motor 4" - 5,5KW - 2 ½" GAS | 3372
| 60201553 | DK | SS6A N 16 - Parte Hidráulica - Acopl. Motor 4" - 7,5KW - 2 ½" GAS | 3577
| 60201555 | DK | SS6A N 17 - Parte Hidráulica - Acopl. Motor 4" - 7,5KW - 2 ½" GAS | 3737
| 60201557 | DK | SS6A N 18 - Parte Hidráulica - Acopl. Motor 4" - 7,5KW - 2 ½" GAS | 3891
| 60201558 | DK | SS6A N 19 - Parte Hidráulica - Acopl. Motor 4" - 7,5KW - 2 ½" GAS | 4052
| 60201560 | DK | SS6A N 20 - Parte Hidráulica - Acopl. Motor 4" - 7,5KW - 2 ½" GAS | 4239
| 60201565 | DK | SS6A N 21 - Parte Hidráulica - Acopl. Motor 4" - 7,5KW - 2 ½" GAS | 4419
| 60199302 | DK | SS6A N 06 - Parte Hidráulica - Acopl. Motor 6" - 2,2KW - 2 ½" GAS | 1747
| 60173603 | DK | SS6A N 08 - Parte Hidráulica - Acopl. Motor 6" - 4KW - 2 ½" GAS | 2137
| 60201541 | DK | SS6A N 09 - Parte Hidráulica - Acopl. Motor 6" - 4KW - 2 ½" GAS | 2330
| 60201542 | DK | SS6A N 10 - Parte Hidráulica - Acopl. Motor 6" - 4KW - 2 ½" GAS | 2497
| 60192341 | DK | SS6A N 11 - Parte Hidráulica - Acopl. Motor 6" - 4KW - 2 ½" GAS | 2593
| 60181888 | DK | SS6A N 12 - Parte Hidráulica - Acopl. Motor 6" - 5,5KW - 2 ½" GAS | 2690
| 60201546 | DK | SS6A N 13 - Parte Hidráulica - Acopl. Motor 6" - 5,5KW - 2 ½" GAS | 2928
| 60187433 | DK | SS6A N 14 - Parte Hidráulica - Acopl. Motor 6" - 5,5KW - 2 ½" GAS | 3172
| 60201549 | DK | SS6A N 15 - Parte Hidráulica - Acopl. Motor 6" - 5,5KW - 2 ½" GAS | 3372
| 60201552 | DK | SS6A N 16 - Parte Hidráulica - Acopl. Motor 6" - 7,5KW - 2 ½" GAS | 3577
| 60201554 | DK | SS6A N 17 - Parte Hidráulica - Acopl. Motor 6" - 7,5KW - 2 ½" GAS | 3737
| 60201556 | DK | SS6A N 18 - Parte Hidráulica - Acopl. Motor 6" - 7,5KW - 2 ½" GAS | 3891
| 60193396 | DK | SS6A N 19 - Parte Hidráulica - Acopl. Motor 6" - 7,5KW - 2 ½" GAS | 4052
| 60201559 | DK | SS6A N 20 - Parte Hidráulica - Acopl. Motor 6" - 7,5KW - 2 ½" GAS | 4239
| 60201561 | DK | SS6A N 21 - Parte Hidráulica - Acopl. Motor 6" - 7,5KW - 2 ½" GAS | 4419
| 60201566 | DK | SS6A N 22 - Parte Hidráulica - Acopl. Motor 6" - 9,2KW - 2 ½" GAS | 4586
| 60201567 | DK | SS6A N 23 - Parte Hidráulica - Acopl. Motor 6" - 9,2KW - 2 ½" GAS | 4752
| 60201568 | DK | SS6A N 24 - Parte Hidráulica - Acopl. Motor 6" - 9,2KW - 2 ½" GAS | 4945
| 60201569 | DK | SS6A N 25 - Parte Hidráulica - Acopl. Motor 6" - 9,2KW - 2 ½" GAS | 5111
| 60201570 | DK | SS6A N 26 - Parte Hidráulica - Acopl. Motor 6" - 9,2KW - 2 ½" GAS | 5280
| 60201571 | DK | SS6A N 27 - Parte Hidráulica - Acopl. Motor 6" - 11KW - 2 ½" GAS | 5445
| 60201572 | DK | SS6A N 28 - Parte Hidráulica - Acopl. Motor 6" - 11KW - 2 ½" GAS | 5612
| 60201573 | DK | SS6A N 29 - Parte Hidráulica - Acopl. Motor 6" - 11KW - 2 ½" GAS | 5800
| 60201574 | DK | SS6A N 30 - Parte Hidráulica - Acopl. Motor 6" - 11KW - 2 ½" GAS | 5972
| 60201575 | DK | SS6A N 31 - Parte Hidráulica - Acopl. Motor 6" - 13KW - 2 ½" GAS | 6139
| 60201576 | DK | SS6A N 32 - Parte Hidráulica - Acopl. Motor 6" - 13KW - 2 ½" GAS | 6313
| 60201577 | DK | SS6A N 33 - Parte Hidráulica - Acopl. Motor 6" - 13KW - 2 ½" GAS | 6481
| 60201578 | DK | SS6A N 34 - Parte Hidráulica - Acopl. Motor 6" - 13KW - 2 ½" GAS | 6661
| 60201579 | DK | SS6A N 35 - Parte Hidráulica - Acopl. Motor 6" - 13KW - 2 ½" GAS | 6841
| 60201581 | DK | SS6A N 36 - Parte Hidráulica - Acopl. Motor 6" - 13KW - 2 ½" GAS | 7020
| 60201582 | DK | SS6A N 37 - Parte Hidráulica - Acopl. Motor 6" - 13KW - 2 ½" GAS | 7201
| 60201583 | DK | SS6A N 38 - Parte Hidráulica - Acopl. Motor 6" - 15KW - 2 ½" GAS | 10052
| 60201584 | DK | SS6A N 39 - Parte Hidráulica - Acopl. Motor 6" - 15KW - 2 ½" GAS | 12902
| 60201585 | DK | SS6A N 40 - Parte Hidráulica - Acopl. Motor 6" - 15KW - 2 ½" GAS | 13088
| 60201586 | DK | SS6A N 41 - Parte Hidráulica - Acopl. Motor 6" - 15KW - 2 ½" GAS | 13268
| 60201587 | DK | SS6A N 42 - Parte Hidráulica - Acopl. Motor 6" - 18,5KW - 2 ½" GAS | 13448
| 60201588 | DK | SS6A N 43 - Parte Hidráulica - Acopl. Motor 6" - 18,5KW - 2 ½" GAS | 13623
| 60201589 | DK | SS6A N 44 - Parte Hidráulica - Acopl. Motor 6" - 18,5KW - 2 ½" GAS | 13886
| 60201616 | DK | SS6A N 45 - Parte Hidráulica - Acopl. Motor 6" - 18,5KW - 2 ½" GAS | 14155
| 60201618 | DK | SS6A N 46 - Parte Hidráulica - Acopl. Motor 6" - 18,5KW - 2 ½" GAS | 14341
| 60201619 | DK | SS6A N 47 - Parte Hidráulica - Acopl. Motor 6" - 18,5KW - 2 ½" GAS | 14533
| 60201620 | DK | SS6A N 48 - Parte Hidráulica - Acopl. Motor 6" - 18,5KW - 2 ½" GAS | 14822
| 60201621 | DK | SS6A N 49 - Parte Hidráulica - Acopl. Motor 6" - 18,5KW - 2 ½" GAS | 15111
| 60201622 | DK | SS6A N 50 - Parte Hidráulica - Acopl. Motor 6" - 22KW - 2 ½" GAS | 15190
| 60201623 | DK | SS6A N 51 - Parte Hidráulica - Acopl. Motor 6" - 22KW - 2 ½" GAS | 15493
| 60201624 | DK | SS6A N 52 - Parte Hidráulica - Acopl. Motor 6" - 22KW - 2 ½" GAS | 15798
| 60201625 | DK | SS6A N 53 - Parte Hidráulica - Acopl. Motor 6" - 22KW - 2 ½" GAS | 16101
| 60201626 | DK | SS6A N 54 - Parte Hidráulica - Acopl. Motor 6" - 22KW - 2 ½" GAS | 16406
| 60201627 | DK | SS6A N 55 - Parte Hidráulica - Acopl. Motor 6" - 22KW - 2 ½" GAS | 16708
| 60201628 | DK | SS6A N 56 - Parte Hidráulica - Acopl. Motor 6" - 22KW - 2 ½" GAS | 17014
| 60201631 | DK | SS6A N 57 - Parte Hidráulica - Acopl. Motor 6" - 22KW - 2 ½" GAS | 17317
| 60201633 | DK | SS6A N 58 - Parte Hidráulica - Acopl. Motor 6" - 22KW - 2 ½" GAS | 17620
| 60201634 | DK | SS6A N 59 - Parte Hidráulica - Acopl. Motor 6" - 22KW - 2 ½" GAS | 17924
| 60201635 | DK | SS6A N 60 - Parte Hidráulica - Acopl. Motor 6" - 22KW - 2 ½" GAS | 18229
SS6B N PARTE HIDRÁULICA AISI 316 - Motor no incluido, debe solicitarse por separado
| 60201639 | DK | SS6B N 01 - Parte Hidráulica - Acopl. Motor 4" - 0,75KW - 2 ½" GAS | 984
| 60201640 | DK | SS6B N 02 - Parte Hidráulica - Acopl. Motor 4" - 1,5KW - 2 ½" GAS | 1148
| 60196898 | DK | SS6B N 03 - Parte Hidráulica - Acopl. Motor 4" - 2,2KW - 2 ½" GAS | 1311
| 60201641 | DK | SS6B N 04 - Parte Hidráulica - Acopl. Motor 4" - 3KW - 2 ½" GAS | 1477
| 60199783 | DK | SS6B N 05 - Parte Hidráulica - Acopl. Motor 4" - 3KW - 2 ½" GAS | 1644
| 60201642 | DK | SS6B N 06 - Parte Hidráulica - Acopl. Motor 4" - 4KW - 2 ½" GAS | 1805
| 60201644 | DK | SS6B N 07 - Parte Hidráulica - Acopl. Motor 4" - 4KW - 2 ½" GAS | 1972
| 60201646 | DK | SS6B N 08 - Parte Hidráulica - Acopl. Motor 4" - 5,5KW - 2 ½" GAS | 2137
| 60201651 | DK | SS6B N 09 - Parte Hidráulica - Acopl. Motor 4" - 5,5KW - 2 ½" GAS | 2305
| 60201652 | DK | SS6B N 10 - Parte Hidráulica - Acopl. Motor 4" - 5,5KW - 2 ½" GAS | 2497
| 60201653 | DK | SS6B N 11 - Parte Hidráulica - Acopl. Motor 4" - 7,5KW - 2 ½" GAS | 2672
| 60201655 | DK | SS6B N 12 - Parte Hidráulica - Acopl. Motor 4" - 7,5KW - 2 ½" GAS | 2844
| 60201657 | DK | SS6B N 13 - Parte Hidráulica - Acopl. Motor 4" - 7,5KW - 2 ½" GAS | 3024
| 60201658 | DK | SS6B N 14 - Parte Hidráulica - Acopl. Motor 4" - 7,5KW - 2 ½" GAS | 3198
| 60196594 | DK | SS6B N 03 - Parte Hidráulica - Acopl. Motor 6" - 2,2KW - 2 ½" GAS | 1311
| 60199301 | DK | SS6B N 05 - Parte Hidráulica - Acopl. Motor 6" - 3KW - 2 ½" GAS | 1644
| 60201643 | DK | SS6B N 06 - Parte Hidráulica - Acopl. Motor 6" - 4KW - 2 ½" GAS | 1805
| 60201645 | DK | SS6B N 07 - Parte Hidráulica - Acopl. Motor 6" - 4KW - 2 ½" GAS | 1972
| 60182308 | DK | SS6B N 08 - Parte Hidráulica - Acopl. Motor 6" - 5,5KW - 2 ½" GAS | 2137
| 60178129 | DK | SS6B N 09 - Parte Hidráulica - Acopl. Motor 6" - 5,5KW - 2 ½" GAS | 2305
| 60169471 | DK | SS6B N 10 - Parte Hidráulica - Acopl. Motor 6" - 5,5KW - 2 ½" GAS | 2497
| 60201654 | DK | SS6B N 11 - Parte Hidráulica - Acopl. Motor 6" - 7,5KW - 2 ½" GAS | 2672
| 60201656 | DK | SS6B N 12 - Parte Hidráulica - Acopl. Motor 6" - 7,5KW - 2 ½" GAS | 2844
| 60182309 | DK | SS6B N 13 - Parte Hidráulica - Acopl. Motor 6" - 7,5KW - 2 ½" GAS | 3024
| 60182310 | DK | SS6B N 14 - Parte Hidráulica - Acopl. Motor 6" - 7,5KW - 2 ½" GAS | 3198
| 60201659 | DK | SS6B N 15 - Parte Hidráulica - Acopl. Motor 6" - 9,3KW - 2 ½" GAS | 3372
| 60169472 | DK | SS6B N 16 - Parte Hidráulica - Acopl. Motor 6" - 9,3KW - 2 ½" GAS | 3551
| 60183431 | DK | SS6B N 17 - Parte Hidráulica - Acopl. Motor 6" - 9,3KW - 2 ½" GAS | 3727
| 60201660 | DK | SS6B N 18 - Parte Hidráulica - Acopl. Motor 6" - 11KW - 2 ½" GAS | 3891
| 60201661 | DK | SS6B N 19 - Parte Hidráulica - Acopl. Motor 6" - 11KW - 2 ½" GAS | 4052
| 60201663 | DK | SS6B N 20 - Parte Hidráulica - Acopl. Motor 6" - 11KW - 2 ½" GAS | 4227
| 60201664 | DK | SS6B N 21 - Parte Hidráulica - Acopl. Motor 6" - 13KW - 2 ½" GAS | 4405
| 60201665 | DK | SS6B N 22 - Parte Hidráulica - Acopl. Motor 6" - 13KW - 2 ½" GAS | 4586
| 60201667 | DK | SS6B N 23 - Parte Hidráulica - Acopl. Motor 6" - 13KW - 2 ½" GAS | 4766
| 60201668 | DK | SS6B N 24 - Parte Hidráulica - Acopl. Motor 6" - 13KW - 2 ½" GAS | 4945
| 60201669 | DK | SS6B N 25 - Parte Hidráulica - Acopl. Motor 6" - 15KW - 2 ½" GAS | 5111
| 60201670 | DK | SS6B N 26 - Parte Hidráulica - Acopl. Motor 6" - 15KW - 2 ½" GAS | 5280
| 60201671 | DK | SS6B N 27 - Parte Hidráulica - Acopl. Motor 6" - 15KW - 2 ½" GAS | 5445
| 60201672 | DK | SS6B N 28 - Parte Hidráulica - Acopl. Motor 6" - 15KW - 2 ½" GAS | 5612
| 60201674 | DK | SS6B N 29 - Parte Hidráulica - Acopl. Motor 6" - 18,5KW - 2 ½" GAS | 5787
| 60201675 | DK | SS6B N 30 - Parte Hidráulica - Acopl. Motor 6" - 18,5KW - 2 ½" GAS | 5972
| 60201678 | DK | SS6B N 31 - Parte Hidráulica - Acopl. Motor 6" - 18,5KW - 2 ½" GAS | 6139
| 60201679 | DK | SS6B N 32 - Parte Hidráulica - Acopl. Motor 6" - 18,5KW - 2 ½" GAS | 6313
| 60201680 | DK | SS6B N 33 - Parte Hidráulica - Acopl. Motor 6" - 18,5KW - 2 ½" GAS | 6481
| 60201681 | DK | SS6B N 34 - Parte Hidráulica - Acopl. Motor 6" - 18,5KW - 2 ½" GAS | 6648
| 60201682 | DK | SS6B N 35 - Parte Hidráulica - Acopl. Motor 6" - 22KW - 2 ½" GAS | 6812
| 60201683 | DK | SS6B N 36 - Parte Hidráulica - Acopl. Motor 6" - 22KW - 2 ½" GAS | 7007
| 60201684 | DK | SS6B N 37 - Parte Hidráulica - Acopl. Motor 6" - 22KW - 2 ½" GAS | 7174
| 60201685 | DK | SS6B N 38 - Parte Hidráulica - Acopl. Motor 6" - 22KW - 2 ½" GAS | 7342
| 60201686 | DK | SS6B N 39 - Parte Hidráulica - Acopl. Motor 6" - 22KW - 2 ½" GAS | 7514
| 60201687 | DK | SS6B N 40 - Parte Hidráulica - Acopl. Motor 6" - 22KW - 2 ½" GAS | 7700
| 60201688 | DK | SS6B N 41 - Parte Hidráulica - Acopl. Motor 6" - 22KW - 2 ½" GAS | 7868
| 60201690 | DK | SS6B N 42 - Parte Hidráulica - Acopl. Motor 6" - 26KW - 2 ½" GAS | 8040
| 60201691 | DK | SS6B N 43 - Parte Hidráulica - Acopl. Motor 6" - 26KW - 2 ½" GAS | 13623
| 60201692 | DK | SS6B N 44 - Parte Hidráulica - Acopl. Motor 6" - 26KW - 2 ½" GAS | 13886
| 60201693 | DK | SS6B N 45 - Parte Hidráulica - Acopl. Motor 6" - 26KW - 2 ½" GAS | 14155
| 60201694 | DK | SS6B N 46 - Parte Hidráulica - Acopl. Motor 6" - 26KW - 2 ½" GAS | 14321
| 60201695 | DK | SS6B N 47 - Parte Hidráulica - Acopl. Motor 6" - 26KW - 2 ½" GAS | 14509
| 60201696 | DK | SS6B N 48 - Parte Hidráulica - Acopl. Motor 6" - 26KW - 2 ½" GAS | 14680
| 60201697 | DK | SS6B N 49 - Parte Hidráulica - Acopl. Motor 6" - 30KW - 2 ½" GAS | 14866
| 60201698 | DK | SS6B N 50 - Parte Hidráulica - Acopl. Motor 6" - 30KW - 2 ½" GAS | 15060
| 60201699 | DK | SS6B N 51 - Parte Hidráulica - Acopl. Motor 6" - 30KW - 2 ½" GAS | 15253
| 60201700 | DK | SS6B N 52 - Parte Hidráulica - Acopl. Motor 6" - 30KW - 2 ½" GAS | 15640
| 60201702 | DK | SS6B N 53 - Parte Hidráulica - Acopl. Motor 6" - 30KW - 2 ½" GAS | 16024
| 60201703 | DK | SS6B N 54 - Parte Hidráulica - Acopl. Motor 6" - 30KW - 2 ½" GAS | 16326
| 60201704 | DK | SS6B N 55 - Parte Hidráulica - Acopl. Motor 6" - 30KW - 2 ½" GAS | 16629
| 60201705 | DK | SS6B N 56 - Parte Hidráulica - Acopl. Motor 6" - 30KW - 2 ½" GAS | 16930
| 60201706 | DK | SS6B N 57 - Parte Hidráulica - Acopl. Motor 6" - 37KW - 2 ½" GAS | 17233
| 60201707 | DK | SS6B N 58 - Parte Hidráulica - Acopl. Motor 6" - 37KW - 2 ½" GAS | 17536
| 60201708 | DK | SS6B N 59 - Parte Hidráulica - Acopl. Motor 6" - 37KW - 2 ½" GAS | 17838
| 60201709 | DK | SS6B N 60 - Parte Hidráulica - Acopl. Motor 6" - 37KW - 2 ½" GAS | 18139
SS6C N PARTE HIDRÁULICA AISI 316 - Motor no incluido, debe solicitarse por separado
| 60201721 | DK | SS6C N 01 - Parte Hidráulica - Acopl. Motor 4" - 1,1KW - 3" GAS | 842
| 60201722 | DK | SS6C N 02 - Parte Hidráulica - Acopl. Motor 4" - 2,2KW - 3" GAS | 1060
| 60201723 | DK | SS6C N 03 - Parte Hidráulica - Acopl. Motor 4" - 3KW - 3" GAS | 1277
| 60201724 | DK | SS6C N 04 - Parte Hidráulica - Acopl. Motor 4" - 4KW - 3" GAS | 1490
| 60201725 | DK | SS6C N 05 - Parte Hidráulica - Acopl. Motor 4" - 5,5KW - 3" GAS | 1709
| 60201728 | DK | SS6C N 06 - Parte Hidráulica - Acopl. Motor 4" - 5,5KW - 3" GAS | 1921
| 60201729 | DK | SS6C N 07 - Parte Hidráulica - Acopl. Motor 4" - 7,5KW - 3" GAS | 2137
| 60201730 | DK | SS6C N 08 - Parte Hidráulica - Acopl. Motor 4" - 7,5KW - 3" GAS | 2351
| 60173604 | DK | SS6C N 04 - Parte Hidráulica - Acopl. Motor 6" - 4KW - 3" GAS | 1490
| 60201726 | DK | SS6C N 05 - Parte Hidráulica - Acopl. Motor 6" - 5,5KW - 3" GAS | 1709
| 60201727 | DK | SS6C N 06 - Parte Hidráulica - Acopl. Motor 6" - 5,5KW - 3" GAS | 1921
| 60200939 | DK | SS6C N 07 - Parte Hidráulica - Acopl. Motor 6" - 7,5KW - 3" GAS | 2137
| 60193512 | DK | SS6C N 08 - Parte Hidráulica - Acopl. Motor 6" - 7,5KW - 3" GAS | 2351
| 60201732 | DK | SS6C N 09 - Parte Hidráulica - Acopl. Motor 6" - 9,2KW - 3" GAS | 2568
| 60201733 | DK | SS6C N 10 - Parte Hidráulica - Acopl. Motor 6" - 9,2KW - 3" GAS | 2786
| 60198609 | DK | SS6C N 11 - Parte Hidráulica - Acopl. Motor 6" - 9,2KW - 3" GAS | 2981
| 60187508 | DK | SS6C N 12 - Parte Hidráulica - Acopl. Motor 6" - 11KW - 3" GAS | 3217
| 60201734 | DK | SS6C N 13 - Parte Hidráulica - Acopl. Motor 6" - 11KW - 3" GAS | 3411
| 60201735 | DK | SS6C N 14 - Parte Hidráulica - Acopl. Motor 6" - 15KW - 3" GAS | 3629
| 60201736 | DK | SS6C N 15 - Parte Hidráulica - Acopl. Motor 6" - 15KW - 3" GAS | 3815
| 60179224 | DK | SS6C N 16 - Parte Hidráulica - Acopl. Motor 6" - 15KW - 3" GAS | 4033
| 60192958 | DK | SS6C N 17 - Parte Hidráulica - Acopl. Motor 6" - 15KW - 3" GAS | 4227
| 60201737 | DK | SS6C N 18 - Parte Hidráulica - Acopl. Motor 6" - 18,5KW - 3" GAS | 4437
| 60201738 | DK | SS6C N 19 - Parte Hidráulica - Acopl. Motor 6" - 18,5KW - 3" GAS | 4657
| 60201739 | DK | SS6C N 20 - Parte Hidráulica - Acopl. Motor 6" - 18,5KW - 3" GAS | 4874
| 60201740 | DK | SS6C N 21 - Parte Hidráulica - Acopl. Motor 6" - 18,5KW - 3" GAS | 5087
| 60201741 | DK | SS6C N 22 - Parte Hidráulica - Acopl. Motor 6" - 22KW - 3" GAS | 5305
| 60201742 | DK | SS6C N 23 - Parte Hidráulica - Acopl. Motor 6" - 22KW - 3" GAS | 5517
| 60201743 | DK | SS6C N 24 - Parte Hidráulica - Acopl. Motor 6" - 22KW - 3" GAS | 5735
| 60201744 | DK | SS6C N 25 - Parte Hidráulica - Acopl. Motor 6" - 22KW - 3" GAS | 5997
| 60201745 | DK | SS6C N 26 - Parte Hidráulica - Acopl. Motor 6" - 22KW - 3" GAS | 6235
| 60201746 | DK | SS6C N 27 - Parte Hidráulica - Acopl. Motor 6" - 26KW - 3" GAS | 6481
| 60201747 | DK | SS6C N 28 - Parte Hidráulica - Acopl. Motor 6" - 26KW - 3" GAS | 6718
| 60201748 | DK | SS6C N 29 - Parte Hidráulica - Acopl. Motor 6" - 26KW - 3" GAS | 6954
| 60201749 | DK | SS6C N 30 - Parte Hidráulica - Acopl. Motor 6" - 26KW - 3" GAS | 7201
| 60188222 | DK | SS6C N 31 - Parte Hidráulica - Acopl. Motor 6" - 30KW - 3" GAS | 7438
| 60201750 | DK | SS6C N 32 - Parte Hidráulica - Acopl. Motor 6" - 30KW - 3" GAS | 7676
| 60201751 | DK | SS6C N 33 - Parte Hidráulica - Acopl. Motor 6" - 30KW - 3" GAS | 7917
| 60201752 | DK | SS6C N 34 - Parte Hidráulica - Acopl. Motor 6" - 30KW - 3" GAS | 8157
| 60201753 | DK | SS6C N 35 - Parte Hidráulica - Acopl. Motor 6" - 30KW - 3" GAS | 8395
| 60201754 | DK | SS6C N 36 - Parte Hidráulica - Acopl. Motor 6" - 30KW - 3" GAS | 8636
| 60201755 | DK | SS6C N 37 - Parte Hidráulica - Acopl. Motor 6" - 37KW - 3" GAS | 8874
| 60201757 | DK | SS6C N 38 - Parte Hidráulica - Acopl. Motor 6" - 37KW - 3" GAS | 9111
| 60201758 | DK | SS6C N 39 - Parte Hidráulica - Acopl. Motor 6" - 37KW - 3" GAS | 15832
| 60201759 | DK | SS6C N 40 - Parte Hidráulica - Acopl. Motor 6" - 37KW - 3" GAS | 16121
| 60201760 | DK | SS6C N 41 - Parte Hidráulica - Acopl. Motor 6" - 37KW - 3" GAS | 16359
| 60201761 | DK | SS6C N 42 - Parte Hidráulica - Acopl. Motor 6" - 37KW - 3" GAS | 16647
| 60201762 | DK | SS6C N 43 - Parte Hidráulica - Acopl. Motor 8" - 45KW - 3" GAS | 16884
| 60201763 | DK | SS6C N 44 - Parte Hidráulica - Acopl. Motor 8" - 45KW - 3" GAS | 17173
| 60201764 | DK | SS6C N 45 - Parte Hidráulica - Acopl. Motor 8" - 45KW - 3" GAS | 17462
| 60201765 | DK | SS6C N 46 - Parte Hidráulica - Acopl. Motor 8" - 45KW - 3" GAS | 17890
| 60201766 | DK | SS6C N 47 - Parte Hidráulica - Acopl. Motor 8" - 45KW - 3" GAS | 18226
| 60201767 | DK | SS6C N 48 - Parte Hidráulica - Acopl. Motor 8" - 45KW - 3" GAS | 18611
| 60201768 | DK | SS6C N 49 - Parte Hidráulica - Acopl. Motor 8" - 45KW - 3" GAS | 18946
| 60201769 | DK | SS6C N 50 - Parte Hidráulica - Acopl. Motor 8" - 45KW - 3" GAS | 19331
| 60201770 | DK | SS6C N 51 - Parte Hidráulica - Acopl. Motor 8" - 45KW - 3" GAS | 19716
| 60201772 | DK | SS6C N 52 - Parte Hidráulica - Acopl. Motor 8" - 55KW - 3" GAS | 20110
| 60201773 | DK | SS6C N 53 - Parte Hidráulica - Acopl. Motor 8" - 55KW - 3" GAS | 20494
| 60201774 | DK | SS6C N 54 - Parte Hidráulica - Acopl. Motor 8" - 55KW - 3" GAS | 20881
SS6D N PARTE HIDRÁULICA AISI 316 - Motor no incluido, debe solicitarse por separado
| 60181670 | DK | SS6D N 01 - Parte Hidráulica - Acopl. Motor 4" - 2,2KW - 4" GAS | 918
| 60201775 | DK | SS6D N 02 - Parte Hidráulica - Acopl. Motor 4" - 4KW - 4" GAS | 1208
| 60198738 | DK | SS6D N 03 - Parte Hidráulica - Acopl. Motor 4" - 5,5KW - 4" GAS | 1490
| 60201779 | DK | SS6D N 04 - Parte Hidráulica - Acopl. Motor 4" - 7,5KW - 4" GAS | 1778
| 60201780 | DK | SS6D N 05 - Parte Hidráulica - Acopl. Motor 4" - 7,5KW - 4" GAS | 2023
| 60201777 | DK | SS6D N 02 - Parte Hidráulica - Acopl. Motor 6" - 4KW - 4" GAS | 1208
| 60198737 | DK | SS6D N 03 - Parte Hidráulica - Acopl. Motor 6" - 5,5KW - 4" GAS | 1490
| 60177011 | DK | SS6D N 04 - Parte Hidráulica - Acopl. Motor 6" - 7,5KW - 4" GAS | 1778
| 60199303 | DK | SS6D N 05 - Parte Hidráulica - Acopl. Motor 6" - 7,5KW - 4" GAS | 2023
| 60201781 | DK | SS6D N 06 - Parte Hidráulica - Acopl. Motor 6" - 9,2KW - 4" GAS | 2286
| 60201782 | DK | SS6D N 07 - Parte Hidráulica - Acopl. Motor 6" - 11KW - 4" GAS | 2568
| 60201786 | DK | SS6D N 08 - Parte Hidráulica - Acopl. Motor 6" - 13KW - 4" GAS | 2833
| 60201787 | DK | SS6D N 09 - Parte Hidráulica - Acopl. Motor 6" - 15KW - 4" GAS | 3120
| 60201788 | DK | SS6D N 10 - Parte Hidráulica - Acopl. Motor 6" - 18,5KW - 4" GAS | 3385
| 60201789 | DK | SS6D N 11 - Parte Hidráulica - Acopl. Motor 6" - 18,5KW - 4" GAS | 3647
| 60201790 | DK | SS6D N 12 - Parte Hidráulica - Acopl. Motor 6" - 22KW - 4" GAS | 3913
| 60201791 | DK | SS6D N 13 - Parte Hidráulica - Acopl. Motor 6" - 22KW - 4" GAS | 4177
| 60201792 | DK | SS6D N 14 - Parte Hidráulica - Acopl. Motor 6" - 22KW - 4" GAS | 4465
| 60201793 | DK | SS6D N 15 - Parte Hidráulica - Acopl. Motor 6" - 26KW - 4" GAS | 4728
| 60193066 | DK | SS6D N 16 - Parte Hidráulica - Acopl. Motor 6" - 26KW - 4" GAS | 4990
| 60201794 | DK | SS6D N 17 - Parte Hidráulica - Acopl. Motor 6" - 30KW - 4" GAS | 5280
| 60201795 | DK | SS6D N 18 - Parte Hidráulica - Acopl. Motor 6" - 30KW - 4" GAS | 5568
| 60201796 | DK | SS6D N 19 - Parte Hidráulica - Acopl. Motor 6" - 37KW - 4" GAS | 5857
| 60201797 | DK | SS6D N 20 - Parte Hidráulica - Acopl. Motor 6" - 37KW - 4" GAS | 6139
| 60201798 | DK | SS6D N 21 - Parte Hidráulica - Acopl. Motor 6" - 37KW - 4" GAS | 6427
| 60201799 | DK | SS6D N 22 - Parte Hidráulica - Acopl. Motor 6" - 37KW - 4" GAS | 6718
| 60201800 | DK | SS6D N 23 - Parte Hidráulica - Acopl. Motor 6" - 37KW - 4" GAS | 7049
| 60201801 | DK | SS6D N 24 - Parte Hidráulica - Acopl. Motor 8" - 45KW - 4" GAS | 7342
| 60201802 | DK | SS6D N 25 - Parte Hidráulica - Acopl. Motor 8" - 45KW - 4" GAS | 7580
| 60201803 | DK | SS6D N 26 - Parte Hidráulica - Acopl. Motor 8" - 45KW - 4" GAS | 7893
| 60201804 | DK | SS6D N 27 - Parte Hidráulica - Acopl. Motor 8" - 45KW - 4" GAS | 8157
| 60201806 | DK | SS6D N 28 - Parte Hidráulica - Acopl. Motor 8" - 45KW - 4" GAS | 8420
| 60201807 | DK | SS6D N 29 - Parte Hidráulica - Acopl. Motor 8" - 45KW - 4" GAS | 8690
| 60180677 | DK | SS6D N 30 - Parte Hidráulica - Acopl. Motor 8" - 45KW - 4" GAS | 8953
| 60188223 | DK | SS6D N 31 - Parte Hidráulica - Acopl. Motor 8" - 55KW - 4" GAS | 9215
| 60201808 | DK | SS6D N 32 - Parte Hidráulica - Acopl. Motor 8" - 55KW - 4" GAS | 9498
| 60201809 | DK | SS6D N 33 - Parte Hidráulica - Acopl. Motor 8" - 55KW - 4" GAS | 9788
SS6E N PARTE HIDRÁULICA AISI 316 - Motor no incluido, debe solicitarse por separado
| 60201810 | DK | SS6E N 01 - Parte Hidráulica - Acopl. Motor 4" - 2,2KW - 4" GAS | 1086
| 60201811 | DK | SS6E N 02 - Parte Hidráulica - Acopl. Motor 4" - 4KW - 4" GAS | 1323
| 60201812 | DK | SS6E N 03 - Parte Hidráulica - Acopl. Motor 4" - 5,5KW - 4" GAS | 1561
| 60201814 | DK | SS6E N 04 - Parte Hidráulica - Acopl. Motor 4" - 7,5KW - 4" GAS | 1805
| 60178924 | DK | SS6E N 02 - Parte Hidráulica - Acopl. Motor 6" - 4KW - 4" GAS | 1323
| 60201813 | DK | SS6E N 03 - Parte Hidráulica - Acopl. Motor 6" - 5,5KW - 4" GAS | 1561
| 60171300 | DK | SS6E N 04 - Parte Hidráulica - Acopl. Motor 6" - 7,5KW - 4" GAS | 1805
| 60171301 | DK | SS6E N 05 - Parte Hidráulica - Acopl. Motor 6" - 9,2KW - 4" GAS | 2165
| 60201815 | DK | SS6E N 06 - Parte Hidráulica - Acopl. Motor 6" - 11KW - 4" GAS | 2376
| 60199729 | DK | SS6E N 07 - Parte Hidráulica - Acopl. Motor 6" - 13KW - 4" GAS | 2665
| 60181385 | DK | SS6E N 08 - Parte Hidráulica - Acopl. Motor 6" - 15KW - 4" GAS | 2928
| 60201816 | DK | SS6E N 09 - Parte Hidráulica - Acopl. Motor 6" - 18,5KW - 4" GAS | 3262
| 60201817 | DK | SS6E N 10 - Parte Hidráulica - Acopl. Motor 6" - 18,5KW - 4" GAS | 3602
| 60201818 | DK | SS6E N 11 - Parte Hidráulica - Acopl. Motor 6" - 22KW - 4" GAS | 3929
| 60201819 | DK | SS6E N 12 - Parte Hidráulica - Acopl. Motor 6" - 22KW - 4" GAS | 4250
| 60201827 | DK | SS6E N 13 - Parte Hidráulica - Acopl. Motor 6" - 26KW - 4" GAS | 4535
| 60201828 | DK | SS6E N 14 - Parte Hidráulica - Acopl. Motor 6" - 26KW - 4" GAS | 4797
| 60201829 | DK | SS6E N 15 - Parte Hidráulica - Acopl. Motor 6" - 30KW - 4" GAS | 5087
| 60201830 | DK | SS6E N 16 - Parte Hidráulica - Acopl. Motor 6" - 30KW - 4" GAS | 5376
| 60201831 | DK | SS6E N 17 - Parte Hidráulica - Acopl. Motor 6" - 30KW - 4" GAS | 5665
| 60201832 | DK | SS6E N 18 - Parte Hidráulica - Acopl. Motor 6" - 37KW - 4" GAS | 5997
| 60201833 | DK | SS6E N 19 - Parte Hidráulica - Acopl. Motor 6" - 37KW - 4" GAS | 6357
| 60201834 | DK | SS6E N 20 - Parte Hidráulica - Acopl. Motor 6" - 37KW - 4" GAS | 6718
| 60201837 | DK | SS6E N 21 - Parte Hidráulica - Acopl. Motor 6" - 37KW - 4" GAS | 7049
| 60201838 | DK | SS6E N 22 - Parte Hidráulica - Acopl. Motor 8" - 45KW - 4" GAS | 7411
| 60201839 | DK | SS6E N 23 - Parte Hidráulica - Acopl. Motor 8" - 45KW - 4" GAS | 7796
| 60201840 | DK | SS6E N 24 - Parte Hidráulica - Acopl. Motor 8" - 45KW - 4" GAS | 8157
| 60201841 | DK | SS6E N 25 - Parte Hidráulica - Acopl. Motor 8" - 55KW - 4" GAS | 8516
| 60195646 | DK | SS6E N 26 - Parte Hidráulica - Acopl. Motor 8" - 55KW - 4" GAS | 8874
| 60201842 | DK | SS6E N 27 - Parte Hidráulica - Acopl. Motor 8" - 55KW - 4" GAS | 9236
| 60189119 | DK | SS6E N 28 - Parte Hidráulica - Acopl. Motor 8" - 55KW - 4" GAS | 9594
| 60201843 | DK | SS6E N 29 - Parte Hidráulica - Acopl. Motor 8" - 55KW - 4" GAS | 9956
| 60201844 | DK | SS6E N 30 - Parte Hidráulica - Acopl. Motor 8" - 55KW - 4" GAS | 10315
SS7 N - BOMBA SUMERGIDA 7” AISI 316
SS7A N PARTE HIDRÁULICA AISI 316 - Motor no incluido, debe solicitarse por separado
| 60197319 | EY | SS7A N 01 - Parte Hidráulica - Acopl. Motor 6" - 4KW - 5" GAS | 2814
| 60198890 | EY | SS7A N 02 - Parte Hidráulica - Acopl. Motor 6" - 7,5KW - 5" GAS | 3243
| 60201847 | EY | SS7A N 03 - Parte Hidráulica - Acopl. Motor 6" - 11KW - 5" GAS | 3674
| 60201848 | EY | SS7A N 04 - Parte Hidráulica - Acopl. Motor 6" - 15KW - 5" GAS | 4105
| 60201849 | EY | SS7A N 05 - Parte Hidráulica - Acopl. Motor 6" - 18,5KW - 5" GAS | 4516
| 60201850 | EY | SS7A N 06 - Parte Hidráulica - Acopl. Motor 6" - 22KW - 5" GAS | 4945
| 60201851 | EY | SS7A N 07 - Parte Hidráulica - Acopl. Motor 6" - 26KW - 5" GAS | 5471
| 60201852 | EY | SS7A N 08 - Parte Hidráulica - Acopl. Motor 6" - 30KW - 5" GAS | 5953
| 60201853 | EY | SS7A N 09 - Parte Hidráulica - Acopl. Motor 6" - 37KW - 5" GAS | 6481
| 60201854 | EY | SS7A N 10 - Parte Hidráulica - Acopl. Motor 6" - 37KW - 5" GAS | 7007
| 60201855 | EY | SS7A N 11 - Parte Hidráulica - Acopl. Motor 8" - 45KW - 5" GAS | 7580
| 60201857 | EY | SS7A N 12 - Parte Hidráulica - Acopl. Motor 8" - 45KW - 5" GAS | 8157
| 60201883 | EY | SS7A N 13 - Parte Hidráulica - Acopl. Motor 8" - 55KW - 5" GAS | 8754
| 60201884 | EY | SS7A N 14 - Parte Hidráulica - Acopl. Motor 8" - 55KW - 5" GAS | 9357
| 60201885 | EY | SS7A N 15 - Parte Hidráulica - Acopl. Motor 8" - 55KW - 5" GAS | 9926
| 60201886 | EY | SS7A N 16 - Parte Hidráulica - Acopl. Motor 8" - 63KW - 5" GAS | 10508
| 60201887 | EY | SS7A N 17 - Parte Hidráulica - Acopl. Motor 8" - 75KW - 5" GAS | 11034
| 60201888 | EY | SS7A N 18 - Parte Hidráulica - Acopl. Motor 8" - 75KW - 5" GAS | 11514
| 60193850 | EY | SS7A N 19 - Parte Hidráulica - Acopl. Motor 8" - 75KW - 5" GAS | 11990
| 60201889 | EY | SS7A N 20 - Parte Hidráulica - Acopl. Motor 8" - 75KW - 5" GAS | 12135
| 60201890 | EY | SS7A N 21 - Parte Hidráulica - Acopl. Motor 8" - 75KW - 5" GAS | 12374
| 60201891 | EY | SS7A N 22 - Parte Hidráulica - Acopl. Motor 8" - 92KW - 5" GAS | 12762
SS7B N PARTE HIDRÁULICA AISI 316 - Motor no incluido, debe solicitarse por separado
| 60188350 | EY | SS7B N 01 - Parte Hidráulica - Acopl. Motor 6" - 5,5KW - 5" GAS | 2833
| 60199191 | EY | SS7B N 02 - Parte Hidráulica - Acopl. Motor 6" - 11KW - 5" GAS | 3359
| 60197156 | EY | SS7B N 03 - Parte Hidráulica - Acopl. Motor 6" - 15KW - 5" GAS | 3891
| 60201896 | EY | SS7B N 04 - Parte Hidráulica - Acopl. Motor 6" - 22KW - 5" GAS | 4419
| 60201897 | EY | SS7B N 05 - Parte Hidráulica - Acopl. Motor 6" - 30KW - 5" GAS | 4848
| 60201898 | EY | SS7B N 06 - Parte Hidráulica - Acopl. Motor 6" - 37KW - 5" GAS | 5280
| 60201899 | EY | SS7B N 07 - Parte Hidráulica - Acopl. Motor 6" - 37KW - 5" GAS | 5760
| 60201900 | EY | SS7B N 08 - Parte Hidráulica - Acopl. Motor 8" - 45KW - 5" GAS | 6338
| 60201901 | EY | SS7B N 09 - Parte Hidráulica - Acopl. Motor 8" - 45KW - 5" GAS | 6812
| 60201902 | EY | SS7B N 10 - Parte Hidráulica - Acopl. Motor 8" - 55KW - 5" GAS | 7438
| 60201903 | EY | SS7B N 11 - Parte Hidráulica - Acopl. Motor 8" - 63KW - 5" GAS | 7868
| 60201904 | EY | SS7B N 12 - Parte Hidráulica - Acopl. Motor 8" - 75KW - 5" GAS | 8304
| 60201905 | EY | SS7B N 13 - Parte Hidráulica - Acopl. Motor 8" - 75KW - 5" GAS | 8829
| 60201906 | EY | SS7B N 14 - Parte Hidráulica - Acopl. Motor 8" - 75KW - 5" GAS | 9427
| 60201907 | EY | SS7B N 15 - Parte Hidráulica - Acopl. Motor 8" - 92KW - 5" GAS | 9910
| 60201908 | EY | SS7B N 16 - Parte Hidráulica - Acopl. Motor 8" - 92KW - 5" GAS | 10366
| 60201909 | EY | SS7B N 17 - Parte Hidráulica - Acopl. Motor 8" - 92KW - 5" GAS | 10795
| 60201910 | EY | SS7B N 18 - Parte Hidráulica - Acopl. Motor 8" - 110KW - 5" GAS | 11367
| 60201911 | EY | SS7B N 19 - Parte Hidráulica - Acopl. Motor 8" - 110KW - 5" GAS | 11894
| 60201912 | EY | SS7B N 20 - Parte Hidráulica - Acopl. Motor 8" - 110KW - 5" GAS | 12330
SS8 N - BOMBA SUMERGIDA 8” AISI 316
SS8A N PARTE HIDRÁULICA AISI 316 - Motor no incluido, debe solicitarse por separado
| 60192472 | DU | SS8A N 01 - Parte Hidráulica - Acopl. Motor 6" - 7,5KW - 6" GAS | 4797
| 60192473 | DU | SS8A N 02 - Parte Hidráulica - Acopl. Motor 6" - 15KW - 6" GAS | 5426
| 60199300 | DU | SS8A N 03 - Parte Hidráulica - Acopl. Motor 6" - 22KW - 6" GAS | 6139
| 60201958 | DU | SS8A N 04 - Parte Hidráulica - Acopl. Motor 6" - 30KW - 6" GAS | 7148
| 60201975 | DU | SS8A N 05 - Parte Hidráulica - Acopl. Motor 6" - 37KW - 6" GAS | 7963
| 60195645 | DU | SS8A N 06 - Parte Hidráulica - Acopl. Motor 8" - 45KW - 6" GAS | 8690
| 60179815 | DU | SS8A N 07 - Parte Hidráulica - Acopl. Motor 8" - 55KW - 6" GAS | 9980
| 60201976 | DU | SS8A N 08 - Parte Hidráulica - Acopl. Motor 8" - 63KW - 6" GAS | 10841
| 60201977 | DU | SS8A N 09 - Parte Hidráulica - Acopl. Motor 8" - 75KW - 6" GAS | 11919
| 60201978 | DU | SS8A N 10 - Parte Hidráulica - Acopl. Motor 8" - 75KW - 6" GAS | 12883
| 60201981 | DU | SS8A N 11 - Parte Hidráulica - Acopl. Motor 8" - 92KW - 6" GAS | 13698
| 60179331 | DU | SS8A N 12 - Parte Hidráulica - Acopl. Motor 8" - 92KW - 6" GAS | 14584
| 60184117 | DU | SS8A N 13 - Parte Hidráulica - Acopl. Motor 8" - 92KW - 6" GAS | 15832
| 60201982 | DU | SS8A N 14 - Parte Hidráulica - Acopl. Motor 8" - 110KW - 6" GAS | 16884
| 60174845 | DU | SS8A N 15 - Parte Hidráulica - Acopl. Motor 8" - 110KW - 6" GAS | 17890
| 60201983 | DU | SS8A N 16 - Parte Hidráulica - Acopl. Motor 10" - 132KW - 6" GAS | 18901
| 60175211 | DU | SS8A N 17 - Parte Hidráulica - Acopl. Motor 10" - 132KW - 6" GAS | 19908
| 60201984 | DU | SS8A N 18 - Parte Hidráulica - Acopl. Motor 10" - 132KW - 6" GAS | 20909
| 60201985 | DU | SS8A N 19 - Parte Hidráulica - Acopl. Motor 10" - 147KW - 6" GAS | 21918
| 60201986 | DU | SS8A N 20 - Parte Hidráulica - Acopl. Motor 10" - 147KW - 6" GAS | 22926
SS8B N PARTE HIDRÁULICA AISI 316 - Motor no incluido, debe solicitarse por separado
| 60201991 | DU | SS8B N 01.B1 - Parte Hidráulica - Acopl. Motor 6" - 9,2KW - 6" GAS | 4797
| 60199296 | DU | SS8B N 01 - Parte Hidráulica - Acopl. Motor 6" - 11KW - 6" GAS | 4797
| 60175523 | DU | SS8B N 02.B2 - Parte Hidráulica - Acopl. Motor 6" - 18,5KW - 6" GAS | 5426
| 60201992 | DU | SS8B N 02 - Parte Hidráulica - Acopl. Motor 6" - 22KW - 6" GAS | 5426
| 60201993 | DU | SS8B N 03.B3 - Parte Hidráulica - Acopl. Motor 6" - 30KW - 6" GAS | 6139
| 60201994 | DU | SS8B N 03 - Parte Hidráulica - Acopl. Motor 6" - 37KW - 6" GAS | 6139
| 60201995 | DU | SS8B N 04 - Parte Hidráulica - Acopl. Motor 8" - 45KW - 6" GAS | 7148
| 60201996 | DU | SS8B N 05.B3 - Parte Hidráulica - Acopl. Motor 8" - 55KW - 6" GAS | 7963
| 60201997 | DU | SS8B N 05 - Parte Hidráulica - Acopl. Motor 8" - 55KW - 6" GAS | 7963
| 60179814 | DU | SS8B N 06 - Parte Hidráulica - Acopl. Motor 8" - 75KW - 6" GAS | 8690
| 60201998 | DU | SS8B N 07 - Parte Hidráulica - Acopl. Motor 8" - 75KW - 6" GAS | 9980
| 60201999 | DU | SS8B N 08 - Parte Hidráulica - Acopl. Motor 8" - 92KW - 6" GAS | 10841
| 60202000 | DU | SS8B N 09 - Parte Hidráulica - Acopl. Motor 8" - 110KW - 6" GAS | 11919
| 60202001 | DU | SS8B N 10 - Parte Hidráulica - Acopl. Motor 8" - 110KW - 6" GAS | 12883
| 60202002 | DU | SS8B N 11 - Parte Hidráulica - Acopl. Motor 10" - 132KW - 6" GAS | 13698
| 60202003 | DU | SS8B N 12 - Parte Hidráulica - Acopl. Motor 10" - 132KW - 6" GAS | 14584
| 60202005 | DU | SS8B N 13 - Parte Hidráulica - Acopl. Motor 10" - 147KW - 6" GAS | 15832
SS8C N PARTE HIDRÁULICA AISI 316 - Motor no incluido, debe solicitarse por separado
| 60198413 | DU | SS8C N 01.B1 - Parte Hidráulica - Acopl. Motor 6" - 9,2KW - 6" GAS | 5087
| 60199193 | DU | SS8C N 01 - Parte Hidráulica - Acopl. Motor 6" - 11KW - 6" GAS | 5087
| 60199192 | DU | SS8C N 02.B2 - Parte Hidráulica - Acopl. Motor 6" - 18,5KW - 6" GAS | 5760
| 60201413 | DU | SS8C N 02 - Parte Hidráulica - Acopl. Motor 6" - 22KW - 6" GAS | 5760
| 60202007 | DU | SS8C N 03.B2 - Parte Hidráulica - Acopl. Motor 6" - 30KW - 6" GAS | 6427
| 60179062 | DU | SS8C N 03 - Parte Hidráulica - Acopl. Motor 6" - 37KW - 6" GAS | 6427
| 60194395 | DU | SS8C N 04 - Parte Hidráulica - Acopl. Motor 8" - 45KW - 6" GAS | 7580
| 60202008 | DU | SS8C N 05 - Parte Hidráulica - Acopl. Motor 8" - 55KW - 6" GAS | 8471
| 60202010 | DU | SS8C N 06.B3 - Parte Hidráulica - Acopl. Motor 8" - 63KW - 6" GAS | 9236
| 60202009 | DU | SS8C N 06 - Parte Hidráulica - Acopl. Motor 8" - 75KW - 6" GAS | 9236
| 60202012 | DU | SS8C N 07.B3 - Parte Hidráulica - Acopl. Motor 8" - 75KW - 6" GAS | 10604
| 60202011 | DU | SS8C N 07 - Parte Hidráulica - Acopl. Motor 8" - 92KW - 6" GAS | 10604
| 60202013 | DU | SS8C N 08 - Parte Hidráulica - Acopl. Motor 8" - 92KW - 6" GAS | 11707
| 60202014 | DU | SS8C N 09 - Parte Hidráulica - Acopl. Motor 8" - 110KW - 6" GAS | 12665
| 60202015 | DU | SS8C N 10 - Parte Hidráulica - Acopl. Motor 8" - 110KW - 6" GAS | 13672
| 60202016 | DU | SS8C N 11 - Parte Hidráulica - Acopl. Motor 10" - 132KW - 6" GAS | 14533
| 60202017 | DU | SS8C N 12 - Parte Hidráulica - Acopl. Motor 10" - 147KW - 6" GAS | 15516
| 60202018 | DU | SS8C N 13 - Parte Hidráulica - Acopl. Motor 10" - 147KW - 6" GAS | 16935
| 60202019 | DU | SS8C N 14 - Parte Hidráulica - Acopl. Motor 10" - 170KW - 6" GAS | 18241
| 60202020 | DU | SS8C N 15 - Parte Hidráulica - Acopl. Motor 10" - 190KW - 6" GAS | 19541
| 60202021 | DU | SS8C N 16 - Parte Hidráulica - Acopl. Motor 10" - 190KW - 6" GAS | 20847
SS10 N - BOMBA SUMERGIDA 10” AISI 316
SS10A N PARTE HIDRÁULICA AISI 316 - Motor no incluido, debe solicitarse por separado
| 60202026 | DW | SS10A N 01.B1 - Parte Hidráulica - Acopl. Motor 6" - 15KW - 6" GAS | 10442
| 60202025 | DW | SS10A N 01 - Parte Hidráulica - Acopl. Motor 6" - 18,5KW - 6" GAS | 10442
| 60202027 | DW | SS10A N 02.B2 - Parte Hidráulica - Acopl. Motor 6" - 30KW - 6" GAS | 11909
| 60179063 | DW | SS10A N 02 - Parte Hidráulica - Acopl. Motor 6" - 37KW - 6" GAS | 11909
| 60202028 | DW | SS10A N 03.B3 - Parte Hidráulica - Acopl. Motor 8" - 45KW - 6" GAS | 13553
| 60184904 | DW | SS10A N 03.B1 - Parte Hidráulica - Acopl. Motor 8" - 55KW - 6" GAS | 13553
| 60202030 | DW | SS10A N 03 - Parte Hidráulica - Acopl. Motor 8" - 63KW - 6" GAS | 13553
| 60202031 | DW | SS10A N 04.B2 - Parte Hidráulica - Acopl. Motor 8" - 75KW - 6" GAS | 15201
| 60182311 | DW | SS10A N 04 - Parte Hidráulica - Acopl. Motor 8" - 75KW - 6" GAS | 15201
| 60202032 | DW | SS10A N 05 - Parte Hidráulica - Acopl. Motor 8" - 92KW - 6" GAS | 16850
| 60202033 | DW | SS10A N 06 - Parte Hidráulica - Acopl. Motor 8" - 110KW - 6" GAS | 18683
| 60202034 | DW | SS10A N 07 - Parte Hidráulica - Acopl. Motor 10" - 132KW - 6" GAS | 20516
| 60202035 | DW | SS10A N 08 - Parte Hidráulica - Acopl. Motor 10" - 147KW - 6" GAS | 22346
| 60202036 | DW | SS10A N 09 - Parte Hidráulica - Acopl. Motor 10" - 170KW - 6" GAS | 24179
| 60202037 | DW | SS10A N 10 - Parte Hidráulica - Acopl. Motor 10" - 190KW - 6" GAS | 25643
4OL - MOTOR SUMERGIDO 4” EN BAÑO DE ACEITE
| 60177175 | E3 | 4OL - 0,37 KW - 230 V - M | 394
| 60177176 | E3 | 4OL - 0,55 KW - 230 V - M | 415
| 60177177 | E3 | 4OL - 0,75 KW - 230 V - M | 433
| 60177178 | E3 | 4OL - 1,1 KW - 230 V - M | 479
| 60177179 | E3 | 4OL - 1,5 KW - 230 V - M | 573
| 60177180 | E3 | 4OL - 2,2 KW - 230 V - M | 719
| 60168920 | E3 | 4OL - 0,37 KW - 230V - T | 376
| 60168921 | E3 | 4OL - 0,55 KW - 230V - T | 382
| 60168922 | E3 | 4OL - 0,75 KW - 230V - T | 398
| 60168923 | E3 | 4OL - 1,1 KW - 230V - T | 438
| 60168924 | E3 | 4OL - 1,5 KW - 230V - T | 500
| 60168925 | E3 | 4OL - 2,2 KW - 230V - T | 645
| 60168926 | E3 | 4OL - 3 KW - 230V - T | 927
| 60168927 | E3 | 4OL - 4 KW - 230V - T | 1108
| 60169103 | E3 | 4OL - 5,5 KW - 230V - T | 1302
| 60169104 | E3 | 4OL - 7,5 KW - 230 V - T | 1503
| 60168928 | E3 | 4OL - 0,37 KW - 400V - T | 376
| 60168929 | E3 | 4OL - 0,55 KW - 400V - T | 382
| 60168930 | E3 | 4OL - 0,75 KW - 400V - T | 398
| 60168931 | E3 | 4OL - 1,1 KW - 400V - T | 438
| 60168932 | E3 | 4OL - 1,5 KW - 400V - T | 500
| 60167638 | E3 | 4OL - 2,2 KW - 400V - T | 645
| 60167644 | E3 | 4OL - 3 KW - 400V - T | 927
| 60167647 | E3 | 4OL - 4 KW- 400V - T | 1108
| 60169101 | E3 | 4OL - 5,5 KW - 400V - T | 1302
| 60169102 | E3 | 4OL - 7,5 KW - 400V - T | 1534
| 60151299 | AP | KIT ANTICORROSIÓN MOTORES 4" 4OL | 76
4GG - MOTOR SUMERGIDO 4” EN BAÑO DE AGUA
| 60146229 | E1 | 4GG - 0,37 KW - 230 V - M | 497
| 60148887 | E1 | 4GG - 0,55 KW - 230 V - M | 529
| 60146230 | E1 | 4GG - 0,75 KW - 230 V - M | 568
| 60146231 | E1 | 4GG - 1,1 KW - 230 V - M | 639
| 60147749 | E1 | 4GG - 1,5 KW - 230 V - M | 786
| 60161497 | E1 | 4GG - 2,2 KW - 230 V - M | 987
| 60122745 | E1 | 4GG - 0,37 KW - 230 V - T | 483
| 60122747 | E1 | 4GG - 0,55 KW - 230 V - T | 515
| 60122749 | E1 | 4GG - 0,75 KW - 230 V - T | 549
| 60122751 | E1 | 4GG - 1,1 KW - 230 V - T | 612
| 60122753 | E1 | 4GG - 1,5 KW - 230 V - T | 699
| 60122755 | E1 | 4GG - 2,2 KW - 230 V - T | 863
| 60122757 | E1 | 4GG - 3,0 KW - 230 V - T | 1265
| 60122759 | E1 | 4GG - 4,0 KW - 230 V - T | 1427
| 60122761 | E1 | 4GG - 5,5 KW - 230 V - T | 1680
| 60198796 | E1 | 4GG - 7,5 KW - 230 V - T | 2116
| 60122746 | E1 | 4GG - 0,37 KW - 400 V - T | 483
| 60122748 | E1 | 4GG - 0,55 KW - 400 V - T | 515
| 60122750 | E1 | 4GG - 0,75 KW - 400 V - T | 549
| 60122752 | E1 | 4GG - 1,1 KW - 400 V - T | 612
| 60122754 | E1 | 4GG - 1,5 KW - 400 V - T | 699
| 60122756 | E1 | 4GG - 2,2 KW - 400 V - T | 863
| 60122758 | E1 | 4GG - 3,0 KW - 400 V - T | 1265
| 60122760 | E1 | 4GG - 4,0 KW - 400 V - T | 1427
| 60122762 | E1 | 4GG - 5,5 KW - 400 V - T | 1680
| 60122763 | E1 | 4GG - 7,5 KW - 400 V - T | 2116
| 60123038 | AP | KIT ANTICORROSIÓN MOTORES 4" GG 2000/3000N - HASTA 3 HP - | 87
| 60123039 | AP | KIT ANTICORROSIÓN MOTORES 4" GG 6000N - DE 4 A 10 HP - | 98
4GX - MOTOR AISI 316 SUMERGIDO 4” EN BAÑO DE AGUA
| 60141577 | F1 | 4GX - 0,37 KW - 230 V - M | 854
| 60141580 | F1 | 4GX - 0,55 KW - 230 V - M | 877
| 60141584 | F1 | 4GX - 0,75 KW - 230 V - M | 914
| 60141590 | F1 | 4GX - 1,1 KW - 230 V - M | 973
| 60141593 | F1 | 4GX - 1,5 KW - 230 V - M | 1107
| 60141596 | F1 | 4GX - 2,2 KW - 230 V - M | 1297
| 60141579 | F1 | 4GX - 0,37 KW - 230 V - T | 792
| 60141582 | F1 | 4GX - 0,55 KW - 230 V - T | 813
| 60141589 | F1 | 4GX - 0,75 KW - 230 V - T | 843
| 60141592 | F1 | 4GX - 1,1 KW - 230 V - T | 899
| 60141595 | F1 | 4GX - 1,5 KW - 230 V - T | 980
| 60141598 | F1 | 4GX - 2,2 KW - 230 V - T | 1134
| 60141608 | F1 | 4GX - 3,0 KW - 230 V - T | 1479
| 60141613 | F1 | 4GX - 4,0 KW - 230 V - T | 1643
| 60141615 | F1 | 4GX - 5,5 KW - 230 V - T | 1884
| 60141578 | F1 | 4GX - 0,37 KW - 400 V - T | 792
| 60141581 | F1 | 4GX - 0,55 KW - 400 V - T | 813
| 60141586 | F1 | 4GX - 0,75 KW - 400 V - T | 843
| 60141591 | F1 | 4GX - 1,1 KW - 400 V - T | 899
| 60141594 | F1 | 4GX - 1,5 KW - 400 V - T | 980
| 60141597 | F1 | 4GX - 2,2 KW - 400 V - T | 1134
| 60141607 | F1 | 4GX - 3,0 KW - 400 V - T | 1479
| 60141612 | F1 | 4GX - 4,0 KW - 400 V - T | 1643
| 60141614 | F1 | 4GX - 5,5 KW - 400 V - T | 1884
| 60141616 | F1 | 4GX - 7,5 KW - 400 V - T | 2273
6GF - MOTOR SUMERGIDO 6”
6GF - ARRANQUE DIRECTO
| 0605500 | E4 | 6GF - 4 KW DOL | 2333
| 0607500 | E4 | 6GF - 5,5 KW DOL | 2411
| 0610000 | E4 | 6GF - 7,5 KW DOL | 2541
| 0612500 | E4 | 6GF - 9,2 KW DOL | 2724
| 0615000 | E4 | 6GF - 11 KW DOL | 2858
| 60179200 | E4 | 6GF - 13 KW DOL | 3168
| 0620000 | E4 | 6GF - 15 KW DOL | 3340
| 0625000 | E4 | 6GF - 18,5 KW DOL | 3547
| 0630000 | E4 | 6GF - 22 KW DOL | 3985
| 0635000 | E4 | 6GF - 26 KW DOL | 4408
| 0640000 | E4 | 6GF - 30 KW DOL | 5130
| 0650000 | E4 | 6GF - 37 KW DOL | 7121
| 0660000 | E4 | 6GF - 45 KW DOL | 9401
6GF - ARRANQUE DIRECTO CON SONDA PT100
| 60161726 | E4 | 6GF - 4 KW DOL PT100 | 2698
| 60161727 | E4 | 6GF - 5,5 KW DOL PT100 | 2777
| 60161728 | E4 | 6GF - 7,5 KW DOL PT100 | 2907
| 60161729 | E4 | 6GF - 9,2 KW DOL PT100 | 3086
| 60161730 | E4 | 6GF - 11 KW DOL PT100 | 3220
| 60202137 | E4 | 6GF - 13 KW DOL PT100 | 3528
| 60161731 | E4 | 6GF - 15 KW DOL PT100 | 3701
| 60121906 | E4 | 6GF - 18,5 KW DOL PT100 | 3906
| 60161733 | E4 | 6GF - 22 KW DOL PT100 | 4340
| 60202138 | E4 | 6GF - 26 KW DOL PT100 | 4913
| 60121907 | E4 | 6GF - 30 KW DOL PT100 | 5482
| 60121908 | E4 | 6GF - 37 KW DOL PT100 | 7464
| 60202139 | E4 | 6GF - 45 KW DOL PT100 | 9731
6GF - ARRANQUE ESTRELLA TRIÁNGULO
| 0605620 | E4 | 6GF - 4 KW Y/D | 2536
| 0607510 | E4 | 6GF - 5,5 KW Y/D | 2613
| 0611750 | E4 | 6GF - 7,5 KW Y/D | 2745
| 0614000 | E4 | 6GF - 9,2 KW Y/D | 2925
| 0617500 | E4 | 6GF - 11 KW Y/D | 3061
| 60180703 | E4 | 6GF - 13 KW Y/D | 3285
| 0622500 | E4 | 6GF - 15 KW Y/D | 3542
| 0627500 | E4 | 6GF - 18,5 KW Y/D | 3785
| 0632400 | E4 | 6GF - 22 KW Y/D | 4222
| 60192267 | E4 | 6GF - 26 KW Y/D | 4856
| 0642500 | E4 | 6GF - 30 KW Y/D | 5494
| 0650005 | E4 | 6GF - 37 KW Y/D | 7485
| 60174646 | E4 | 6GF - 45 KW Y/D | 9766
6GF - MOTOR SUMERGIDO 6” HEAVY DUTY - ARRANQUE DIRECTO
| 60202069 | E4 | 6GF - 22 kW - DOL HEAVY DUTY | 4560
| 60202070 | E4 | 6GF - 30 kW - DOL HEAVY DUTY | 5700
| 60202071 | E4 | 6GF - 37 kW - DOL HEAVY DUTY | 7697
| 60202072 | E4 | 6GF - 45 kW - DOL HEAVY DUTY | 9954
6GX - MOTOR SUMERGIDO 6”
6GX - ARRANQUE DIRECTO
| 60141626 | F2 | 6GX - 4 KW DOL | 3753
| 60141627 | F2 | 6GX - 5,5 KW DOL | 3960
| 60121376 | F2 | 6GX - 7,5 KW DOL | 4168
| 60141628 | F2 | 6GX - 9,2 KW DOL | 4351
| 60131136 | F2 | 6GX - 11 KW DOL | 4487
| 60180702 | F2 | 6GX - 13 KW DOL | 4681
| 60141629 | F2 | 6GX - 15 KW DOL | 4958
| 60141630 | F2 | 6GX - 18,5 KW DOL | 5165
| 60141631 | F2 | 6GX - 22 KW DOL | 5512
| 60206801 | F2 | 6GX - 26 KW DOL | 6100
| 60141632 | F2 | 6GX - 30 KW DOL | 6439
| 60141633 | F2 | 6GX - 37 KW DOL | 8334
| 60174647 | F2 | 6GX - 45 KW DOL | 10353
6GX - ARRANQUE DIRECTO CON SONDA PT100
| 60199842 | F2 | 6GX - 4 KW DOL PT100 | 4229
| 60199843 | F2 | 6GX - 5,5 KW DOL PT100 | 4441
| 60199844 | F2 | 6GX - 7,5 KW DOL PT100 | 4659
| 60199845 | F2 | 6GX - 9,2 KW DOL PT100 | 4841
| 60199846 | F2 | 6GX - 11 KW DOL PT100 | 4986
| 60199847 | F2 | 6GX - 13 KW DOL PT100 | 5198
| 60199848 | F2 | 6GX - 15 KW DOL PT100 | 5468
| 60199849 | F2 | 6GX - 18,5 KW DOL PT100 | 5685
| 60199850 | F2 | 6GX - 22 KW DOL PT100 | 6040
| 60199851 | F2 | 6GX - 30 KW DOL PT100 | 6997
| 60199852 | F2 | 6GX - 37 KW DOL PT100 | 8947
| 60199853 | F2 | 6GX - 45 KW DOL PT100 | 11022
6GX - ARRANQUE ESTRELLA TRIÁNGULO
| 60141634 | F2 | 6GX - 4 KW Y/D | 3941
| 60141635 | F2 | 6GX - 5,5 KW Y/D | 4147
| 60141636 | F2 | 6GX - 7,5 KW Y/D | 4355
| 60141637 | F2 | 6GX - 9,2 KW Y/D | 4535
| 60141638 | F2 | 6GX - 11 KW Y/D | 4673
| 60180704 | F2 | 6GX - 13 KW Y/D | 4923
| 60141639 | F2 | 6GX - 15 KW Y/D | 5146
| 60141640 | F2 | 6GX - 18,5 KW Y/D | 5392
| 60133153 | F2 | 6GX - 22 KW Y/D | 5740
| 60141641 | F2 | 6GX - 30 KW Y/D | 6780
| 60141642 | F2 | 6GX - 37 KW Y/D | 8673
| 60174648 | F2 | 6GX - 45 KW Y/D | 10693
TR6 - MOTOR SUMERGIDO 6”
ARRANQUE DIRECTO - PE2+PA
| 60146662 | CW | TR607 DOL - PE2+PA | 3299
| 60146663 | CW | TR610 DOL - PE2+PA | 3407
| 60146664 | CW | TR612 DOL - PE2+PA | 3520
| 60146665 | CW | TR615 DOL - PE2+PA | 3579
| 60146667 | CW | TR617 DOL - PE2+PA | 3765
| 60146668 | CW | TR620 DOL - PE2+PA | 3999
| 60146669 | CW | TR625 DOL - PE2+PA | 4496
| 60146670 | CW | TR630 DOL - PE2+PA | 5009
| 60146671 | CW | TR635 DOL - PE2+PA | 5415
| 60146672 | CW | TR640 DOL - PE2+PA | 5808
| 60146673 | CW | TR650 DOL - PE2+PA | 6295
| 60161601 | CW | TR660 DOL - PE2+PA | 7239
ARRANQUE DIRECTO - AISI 316 - PE2+PA
| 60146684 | CW | TR607 DOL - PE2+PA (AISI 316) | 4278
| 60146685 | CW | TR610 DOL - PE2+PA (AISI 316) | 4416
| 60146686 | CW | TR612 DOL - PE2+PA (AISI 316) | 4567
| 60146687 | CW | TR615 DOL - PE2+PA (AISI 316) | 4638
| 60146688 | CW | TR617 DOL - PE2+PA (AISI 316) | 4881
| 60146689 | CW | TR620 DOL - PE2+PA (AISI 316) | 5181
| 60146690 | CW | TR625 DOL - PE2+PA (AISI 316) | 5833
| 60146691 | CW | TR630 DOL - PE2+PA (AISI 316) | 6492
| 60146692 | CW | TR635 DOL - PE2+PA (AISI 316) | 7019
| 60146693 | CW | TR640 DOL - PE2+PA (AISI 316) | 7500
| 60146694 | CW | TR650 DOL - PE2+PA (AISI 316) | 8147
| 60164305 | CW | TR660 DOL - PE2+PA (AISI 316) | 10029
ARRANQUE ESTRELLA TRIÁNGULO - PE2+PA
| 60146676 | CW | TR617 Y/D - PE2+PA | 3911
| 60146677 | CW | TR620 Y/D - PE2+PA | 4142
| 60146678 | CW | TR625 Y/D - PE2+PA | 4642
| 60146679 | CW | TR630 Y/D - PE2+PA | 5152
| 60146681 | CW | TR635 Y/D - PE2+PA | 5646
| 60146682 | CW | TR640 Y/D - PE2+PA | 6040
| 60146683 | CW | TR650 Y/D - PE2+PA | 6525
| 60164307 | CW | TR660 Y/D - PE2+PA | 7468
ARRANQUE ESTRELLA TRIÁNGULO - AISI 316 - PE2+PA
| 60146696 | CW | TR617 Y/D - PE2+PA (AISI 316) | 5028
| 60146697 | CW | TR620 Y/D - PE2+PA (AISI 316) | 5325
| 60146698 | CW | TR625 Y/D - PE2+PA (AISI 316) | 5976
| 60146699 | CW | TR630 Y/D - PE2+PA (AISI 316) | 6638
| 60146700 | CW | TR635 Y/D - PE2+PA (AISI 316) | 7249
| 60146701 | CW | TR640 Y/D - PE2+PA (AISI 316) | 7730
| 60146702 | CW | TR650 Y/D - PE2+PA (AISI 316) | 8377
| 60164306 | CW | TR660 Y/D - PE2+PA (AISI 316) | 9556
TR8 - MOTOR SUMERGIDO 8”
ARRANQUE DIRECTO - PE2+PA
| 60144600 | CX | TR840 DOL - PE2+PA | 7922
| 60144601 | CX | TR850 DOL - PE2+PA | 8736
| 60144602 | CX | TR860 DOL - PE2+PA | 9251
| 60144603 | CX | TR875 DOL - PE2+PA | 10256
| 60144604 | CX | TR885 DOL - PE2+PA | 12125
| 60144605 | CX | TR8100 DOL - PE2+PA | 12374
| 60144606 | CX | TR8125 DOL - PE2+PA | 14689
| 60144607 | CX | TR8150 DOL - PE2+PA | 16068
ARRANQUE DIRECTO - AISI 316 - PE2+PA
| 60146759 | CX | TR840 DOL - PE2+PA (AISI 316) | 10552
| 60146760 | CX | TR850 DOL - PE2+PA (AISI 316) | 11563
| 60146761 | CX | TR860 DOL - PE2+PA (AISI 316) | 12160
| 60146762 | CX | TR875 DOL - PE2+PA (AISI 316) | 13387
| 60146763 | CX | TR885 DOL - PE2+PA (AISI 316) | 15725
| 60146764 | CX | TR8100 DOL - PE2+PA (AISI 316) | 15940
| 60146765 | CX | TR8125 DOL - PE2+PA (AISI 316) | 18801
| 60146767 | CX | TR8150 DOL - PE2+PA (AISI 316) | 20421
ARRANQUE ESTRELLA TRIÁNGULO - PE2+PA
| 60144610 | CX | TR840 Y/D - PE2+PA | 8493
| 60144611 | CX | TR850 Y/D - PE2+PA | 9312
| 60144612 | CX | TR860 Y/D - PE2+PA | 9825
| 60144613 | CX | TR875 Y/D - PE2+PA | 10828
| 60144614 | CX | TR885 Y/D - PE2+PA | 12696
| 60144615 | CX | TR8100 Y/D - PE2+PA | 12949
| 60144616 | CX | TR8125 Y/D - PE2+PA | 15440
| 60144617 | CX | TR8150 Y/D - PE2+PA | 16810
ARRANQUE ESTRELLA TRIÁNGULO - AISI 316 - PE2+PA
| 60146768 | CX | TR840 Y/D - PE2+PA (AISI 316) | 11129
| 60146769 | CX | TR850 Y/D - PE2+PA (AISI 316) | 12140
| 60146770 | CX | TR860 Y/D - PE2+PA (AISI 316) | 12738
| 60146771 | CX | TR875 Y/D - PE2+PA (AISI 316) | 13959
| 60146772 | CX | TR885 Y/D - PE2+PA (AISI 316) | 16301
| 60146773 | CX | TR8100 Y/D - PE2+PA (AISI 316) | 16512
| 60146774 | CX | TR8125 Y/D - PE2+PA (AISI 316) | 19547
| 60146775 | CX | TR8150 Y/D - PE2+PA (AISI 316) | 21165
TR10 - MOTOR SUMERGIDO 10”
ARRANQUE DIRECTO - PE2+PA
| 60146838 | CY | TR10100 DOL - PE2+PA | 15711
| 60146839 | CY | TR10125 DOL - PE2+PA | 17799
| 60146840 | CY | TR10150 DOL - PE2+PA | 18459
| 60146841 | CY | TR10180 DOL - PE2+PA | 19694
| 60146842 | CY | TR10200 DOL - PE2+PA | 21131
| 60146843 | CY | TR10230 DOL - PE2+PA | 25703
| 60146844 | CY | TR10260 DOL - PE2+PA | 27414
ARRANQUE DIRECTO - AISI 316 - PE2+PA
| 60146852 | CY | TR10100 DOL - PE2+PA (AISI 316) | 20889
| 60146853 | CY | TR10125 DOL - PE2+PA (AISI 316) | 23580
| 60146854 | CY | TR10150 DOL - PE2+PA (AISI 316) | 24287
| 60146855 | CY | TR10180 DOL - PE2+PA (AISI 316) | 25732
| 60146856 | CY | TR10200 DOL - PE2+PA (AISI 316) | 27438
| 60146857 | CY | TR10230 DOL - PE2+PA (AISI 316) | 33282
| 60146858 | CY | TR10260 DOL - PE2+PA (AISI 316) | 35276
ARRANQUE ESTRELLA TRIÁNGULO - PE2+PA
| 60146845 | CY | TR10100 Y/D - PE2+PA Y/D - PE2+PA | 16555
| 60146846 | CY | TR10125 Y/D - PE2+PA Y/D - PE2+PA | 18644
| 60146847 | CY | TR10150 Y/D - PE2+PA Y/D - PE2+PA | 19306
| 60146848 | CY | TR10180 Y/D - PE2+PA Y/D - PE2+PA | 20542
| 60146849 | CY | TR10200 Y/D - PE2+PA Y/D - PE2+PA | 21978
| 60146850 | CY | TR10230 Y/D - PE2+PA Y/D - PE2+PA | 26544
| 60146851 | CY | TR10260 Y/D - PE2+PA Y/D - PE2+PA | 28262
ARRANQUE ESTRELLA TRIÁNGULO - AISI 316 - PE2+PA
| 60146859 | CY | TR10100 Y/D - PE2+PA (AISI 316) Y/D - PE2+PA (AISI 316) | 21738
| 60146860 | CY | TR10125 Y/D - PE2+PA (AISI 316) Y/D - PE2+PA (AISI 316) | 24427
| 60146861 | CY | TR10150 Y/D - PE2+PA (AISI 316) Y/D - PE2+PA (AISI 316) | 25135
| 60146862 | CY | TR10180 Y/D - PE2+PA (AISI 316) Y/D - PE2+PA (AISI 316) | 26578
| 60146863 | CY | TR10200 Y/D - PE2+PA (AISI 316) Y/D - PE2+PA (AISI 316) | 28287
| 60146864 | CY | TR10230 Y/D - PE2+PA (AISI 316) Y/D - PE2+PA (AISI 316) | 34127
| 60146865 | CY | TR10260 Y/D - PE2+PA (AISI 316) Y/D - PE2+PA (AISI 316) | 36122
TR12 - MOTOR SUMERGIDO 12”
ARRANQUE DIRECTO - PE2+PA
| 60146896 | CZ | TR12180 DOL - PE2+PA | 30202
| 60146897 | CZ | TR12200 DOL - PE2+PA | 35665
| 60146898 | CZ | TR12230 DOL - PE2+PA | 36569
| 60146899 | CZ | TR12260 DOL - PE2+PA | 39401
| 60146900 | CZ | TR12300 DOL - PE2+PA | 43129
| 60146901 | CZ | TR12340 DOL - PE2+PA | 45931
ARRANQUE DIRECTO - AISI 316 - PE2+PA
| 60146910 | CZ | TR12180 DOL - PE2+PA (AISI 316) | 40413
| 60146911 | CZ | TR12200 DOL - PE2+PA (AISI 316) | 47600
| 60146912 | CZ | TR12230 DOL - PE2+PA (AISI 316) | 48476
| 60146913 | CZ | TR12260 DOL - PE2+PA (AISI 316) | 51928
| 60146914 | CZ | TR12300 DOL - PE2+PA (AISI 316) | 56472
| 60146915 | CZ | TR12340 DOL - PE2+PA (AISI 316) | 59770
ARRANQUE ESTRELLA TRIÁNGULO - PE2+PA
| 60146903 | CZ | TR12180 Y/D - PE2+PA | 31048
| 60146904 | CZ | TR12200 Y/D - PE2+PA | 36510
| 60146905 | CZ | TR12230 Y/D - PE2+PA | 37413
| 60146906 | CZ | TR12260 Y/D - PE2+PA | 40243
| 60146907 | CZ | TR12300 Y/D - PE2+PA | 43997
| 60146908 | CZ | TR12340 Y/D - PE2+PA | 46797
ARRANQUE ESTRELLA TRIÁNGULO - AISI 316 - PE2+PA
| 60146917 | CZ | TR12180 Y/D - PE2+PA (AISI 316) | 41258
| 60146918 | CZ | TR12200 Y/D - PE2+PA (AISI 316) | 48443
| 60146919 | CZ | TR12230 Y/D - PE2+PA (AISI 316) | 49321
| 60146920 | CZ | TR12260 Y/D - PE2+PA (AISI 316) | 52771
| 60146921 | CZ | TR12300 Y/D - PE2+PA (AISI 316) | 57340
| 60146922 | CZ | TR12340 Y/D - PE2+PA (AISI 316) | 60635
CABLE APANTALLADO
| 60149594 | AP | CABLE APANTALLADO TETRAPOLAR 4 X 1,5 MM2 POR METRO | 12
| 60149595 | AP | CABLE APANTALLADO TETRAPOLAR 4 X 2,5 MM2 POR METRO | 15
| 60149596 | AP | CABLE APANTALLADO TETRAPOLAR 4 X 4 MM2 POR METRO | 28
Recomendado en instalaciones con inverter
CABLE TETRAPOLAR
| 002730041 | AP | TETRAPOLAR 4 X 1,5 MM2 POR METRO | 7
| 002730051 | AP | TETRAPOLAR 4 X 2,5 MM2 POR METRO | 9
| 002730061 | AP | TETRAPOLAR 4 X 4 MM2 POR METRO | 13
| 002730080 | AP | TETRAPOLAR 4 X 6 MM2 POR METRO | 20
| 002730085 | AP | TETRAPOLAR 4 X 10 MM2 POR METRO | 42
| 002730090 | AP | TETRAPOLAR 4 X 16 MM2 POR METRO | 61
| 002730096 | AP | TETRAPOLAR 4 X 25 MM2 POR METRO | 79
JUNTAS
| 547120020 | AP | KIT JUNTA (PARA CABLES DE 4 X 1,5/2,5/4/6 MM2) | 39
| 547120030 | AP | KIT JUNTA (PARA CABLES DE 4 X 10/16/25 MM2) | 66
| AAGCA | AP | JUNTA CONEXIÓN BOMBA | 79
ACCESORIOS MOTORES REBOBINALES
| 60199218 | AP | KIT, PT100 6"-8" STD/N/R - CABLE 10MT - 33FT | 240
| 60199219 | AP | KIT, PT100 6"-8" STD/N/R - CABLE 20MT - 66FT | 372
| 60199220 | AP | KIT, PT100 6"-8" STD/N/R - CABLE 40MT - 131FT | 633
| 60199221 | AP | KIT, PT100 6"-8" STD/N/R - CABLE 60MT - 197FT | 897
| 60199222 | AP | KIT, PT100 6"-8" STD/N/R - CABLE 80MT - 262FT | 1159
| 60199223 | AP | KIT, PT100 6"-8" STD/N/R - CABLE 100MT - 328FT | 1423
| 60199224 | AP | KIT, PT100 6"-8" STD/N/R - CABLE 150MT - 492FT | 1890
| 60199225 | AP | KIT, PT100 6"-8" STD/N/R - CABLE 200MT - 656FT | 2750
| 60199226 | AP | KIT, PT100 6"-8" STD/N/R - CABLE 250MT - 820FT | 3407
| 60199227 | AP | KIT, PT100 6"-8" STD/N/R - CABLE 300MT - 984FT | 4288
| 60199228 | AP | KIT, PT100 6"-8" STD/N/R - CABLE 400MT - 1312FT | 5382
| 60199229 | AP | KIT, PT100 10"-12"-14" STD/N - CABLE 10M - 33FT | 529
| 60199230 | AP | KIT, PT100 10"-12"-14" STD/N - CABLE 20M - 66FT | 663
| 60199231 | AP | KIT, PT100 10"-12"-14" STD/N - CABLE 40M - 131FT | 926
| 60199232 | AP | KIT, PT100 10"-12"-14" STD/N - CABLE 60M - 197FT | 1189
| 60199233 | AP | KIT, PT100 10"-12"-14" STD/N - CABLE 80M - 262FT | 1453
| 60199234 | AP | KIT, PT100 10"-12"-14" STD/N - CABLE 100M - 328FT | 1715
| 60199235 | AP | KIT, PT100 10"-12"-14" STD/N - CABLE 150M - 492FT | 2181
| 60199236 | AP | KIT, PT100 10"-12"-14" STD/N - CABLE 200M - 656FT | 3042
| 60199237 | AP | KIT, PT100 10"-12"-14" STD/N - CABLE 250M - 820FT | 3699
| 60199238 | AP | KIT, PT100 10"-12"-14" STD/N - CABLE 400M - 1312FT | 5674
| 60199239 | AP | KIT, PT100 10"-12"-14" R - CABLE 8M - 26FT | 1532
| 60199240 | AP | KIT, PT100 10"-12"-14" R - CABLE 30M - 98FT | 1830
KIT CABLE
| 60153539 | AP | 4GX1.5 MM2 - L:20M - MOTORES 4GG/4OL | 156
| 60153541 | AP | 4GX1.5 MM2 - L:40M - MOTORES 4GG/4OL | 291
| 60153543 | AP | 4GX1,5 MM2 - L:60M - MOTORES 4GG/4OL | 514
| 60153544 | AP | 4GX1,5 MM2 - L:80M - MOTORES 4GG/4OL | 675
| 60185874 | AP | 4GX1,5 MM2 - L:100M - MOTORES 4GG/4OL | 839
| 60153547 | AP | 4GX2,5 MM2 - L:20M - MOTORES 4GG/4OL | 242
| 60153614 | AP | 4GX2,5 MM2 - L:40M - MOTORES 4GG/4OL | 458
| 60185875 | AP | 4GX2,5 MM2 - L:60M - MOTORES 4GG/4OL | 723
| 60185876 | AP | 4GX2,5 MM2 - L:80M - MOTORES 4GG/4OL | 955
| 60153550 | AP | 4GX2,5 MM2 - L:100M - MOTORES 4GG/4OL | 1189
| 60172853 | AP | 4GX4 MM2 - L:20M - MOTORES 6GF | 329
| 60185877 | AP | 4GX4 MM2 - L:40M - MOTORES 6GF | 629
| 60185878 | AP | 4GX4 MM2 - L:60M - MOTORES 6GF | 930
| 60185879 | AP | 4GX4 MM2 - L:80M - MOTORES 6GF | 1233
| 60185880 | AP | 4GX4 MM2 - L:100M - MOTORES 6GF | 1534
| 60185881 | AP | 4GX6 MM2 - L:20M - MOTORES 6GF | 396
| 60178067 | AP | 4GX6 MM2 - L:40M - MOTORES 6GF | 769
| 60185882 | AP | 4GX6 MM2 - L:60M - MOTORES 6GF | 1144
| 60185883 | AP | 4GX6 MM2 - L:80M - MOTORES 6GF | 1514
| 60185884 | AP | 4GX6 MM2 - L:100M - MOTORES 6GF | 1888
| 60185885 | AP | 4GX10 MM2 - L:20M - MOTORES 6GF | 776
| 60185886 | AP | 4GX10 MM2 - L:40M - MOTORES 6GF | 1526
| 60185887 | AP | 4GX10 MM2 - L:60M - MOTORES 6GF | 2278
| 60185888 | AP | 4GX10 MM2 - L:80M - MOTORES 6GF | 3032
| 60185889 | AP | 4GX10 MM2 - L:100M - MOTORES 6GF | 3784
KIT CAMISA DE REFIGERACIÓN + KIT INSTALACIÓN HORIZONTAL + KIT FILTRO
| 60125178 | AP | KIT CAMISA DE REFRIGERACIÓN L400 | 300
| 60125179 | AP | KIT CAMISA DE REFRIGERACIÓN L525 | 346
| 60125180 | AP | KIT CAMISA DE REFRIGERACIÓN L885 | 403
| 60125181 | AP | KIT INSTALACIÓN HORIZONTAL (2 PIEZAS) - 4” | 208
| 60125182 | AP | KIT FILTRO - 4” | 231
| 60144213 | AP | KIT CAMISA DE REFRIGERACIÓN L. 725 | 655
| 60144217 | AP | KIT CAMISA DE REFRIGERACIÓN L. 960 | 797
| 60144218 | AP | KIT CAMISA DE REFRIGERACIÓN L. 1220 | 935
| 60146397 | AP | KIT CAMISA DE REFRIGERACIÓN L. 1490 | 1075
| 60146398 | AP | KIT INSTALACIÓN HORIZONTAL (2 PIEZAS) - 6” | 350
| 60146399 | AP | KIT FILTRO - 6” | 256
CB - CUADRO DE CONTROL PARA BOMBAS MONOFÁSICAS
| 60149564 | AT | CB 16/5 | 114
| 60149565 | AT | CB 20/6 | 114
| 60149566 | AT | CB 30/9 | 114
| 60148895 | AT | CB 35/12 | 114
| 60140961 | AT | CBS 05/12 | 104
| 60140962 | AT | CBS 06/16 | 111
| 60140963 | AT | CBS 07/20 | 111
ESC PLUS
| 60149590 | AT | ESC PLUS 3M 220-240 V | 433
| 60149591 | AT | ESC PLUS 4T 400 V | 499
| 60149592 | AT | ESC PLUS 10T 400 V | 727
| 60149593 | AT | ESC PLUS 15T 400 V | 805
CONTROL BOX 4”
| 108003210 | AT | CONTROL BOX 4” 0,5 | 110
| 108003220 | AT | CONTROL BOX 4” 0,75 | 119
| 108003270 | AT | CONTROL BOX 4” 1 | 119
| 108003280 | AT | CONTROL BOX 4” 1,5 | 136
| 108003290 | AT | CONTROL BOX 4” 2 | 136
| 108003300 | AT | CONTROL BOX 4” 3 | 186
novedad |  |  | CONTROL para bombas PULSAR
novedad | 60210296 | AT | CONTROL BOX PULSAR 0.9 0.65 KW 20UF - 6A | 70
novedad | 60210297 | AT | CONTROL BOX PULSAR 1 0.75 KW 20UF - 7A | 70
novedad | 60210298 | AT | CONTROL BOX PULSAR 1.5 1.1 KW 25UF - 9A | 71
novedad | 60210299 | AT | CONTROL BOX PULSAR 1.75 1.3 KW 30UF - 10A | 72
ES 1 M - ES 3 M / ES 0,75 T - 1 T - 1,5 T - 3 T - 4 T - 7,5 T
| 108000130 | AT | ES 1 M | 966
| 108000140 | AT | ES 3 M | 1039
| 108000240 | AT | ES 0,75 T | 1118
| 108000250 | AT | ES 1 T | 1118
| 108000260 | AT | ES 1,5 T | 1118
| 108000270 | AT | ES 3 T | 1118
| 108000280 | AT | ES 4 T | 1164
| 108000290 | AT | ES 7,5 T | 1187
| 002775000 | AP | SONDA ELECTRODO | 39
| 002730038 | AP | CABLE ELECTROSONDA 1 X 1,5 MM2 POR METRO | 5
CUADROS DE CONTROL - ES
| 108000600 | AT | ES 10 T | 1481
| 108000610 | AT | ES 12,5 T | 1554
| 108000620 | AT | ES 15 T | 1554
| 108000630 | AT | ES 20 T | 1894
| 108000640 | AT | ES 25 T | 2308
| 108000650 | AT | ES 30 T | 2392
| 108000660 | AT | ES 40 T | 3209
| 108000670 | AT | ES 50 T | 4198
| 108000680 | AT | ES 60 T | 4421
| 60168893 | AT | ES 75 T | 7918
| 60168895 | AT | ES 85 T | 8486
| 60168897 | AT | ES 100 T | 10439
| 60168899 | AT | ES 125 T | 10633
| 60168901 | AT | ES 150 T | 13980
| 60168903 | AT | ES 180 T | 14414
| 60168905 | AT | ES 200 T | 15719
| 60168907 | AT | ES 230 T | 16487
| 60168909 | AT | ES 260 T | 20117
| 60168911 | AT | ES 300 T | 21097
| 60168913 | AT | ES 340 T | 35983
| 108000700 | AT | ES 10 T S/D | 1888
| 108000710 | AT | ES 12,5 T S/D | 1921
| 108000720 | AT | ES 15 T S/D | 2107
| 108000730 | AT | ES 20 T S/D | 2357
| 108000740 | AT | ES 25 T S/D | 2561
| 108000750 | AT | ES 30 T S/D | 3097
| 108000760 | AT | ES 40 T S/D | 3861
| 108000770 | AT | ES 50 T S/D | 5252
| 108000780 | AT | ES 60 T S/D | 5487
| 60168894 | AT | ES 75 T S/D | 8921
| 60168896 | AT | ES 85 T S/D | 10653
| 60168898 | AT | ES 100 T S/D | 13414
| 60168900 | AT | ES 125 T S/D | 14784
| 60168902 | AT | ES 150 T S/D | 18560
| 60168904 | AT | ES 180 T S/D | 19230
| 60168906 | AT | ES 200 T S/D | 20012
| 60168908 | AT | ES 230 T S/D | 20703
| 60168910 | AT | ES 260 T S/D | 21938
| 60168912 | AT | ES 300 T S/D | 23201
| 60168914 | AT | ES 340 T S/D | 46595
| 002775000 | AP | SONDA ELECTRODO | 39
| 002730038 | AP | CABLE ELECTROSONDA 1 X 1,5 MM2 POR METRO | 5
GRUPOS DE PRESIÓN
2 ESYBOX CON ESYDOCK TWIN - GRUPO ELECTRÓNICO DE PRESURIZACIÓN
| 60170272 | E7 | ESYBOX TWIN | 4074
* Los dos esybox y el esydock twin se suministran por separado, sin ensamblar.
ESYBOX MAX - GRUPO ELECTRÓNICO DE PRESURIZACIÓN
| 60199039 | G4 | ESYBOX MAX 60/120 M220-240 | 3919
| 60199035 | G4 | ESYBOX MAX 60/120 T380-480 | 3919
| 60195100 | G4 | ESYBOX MAX 85/120 T380-480 | 4768
| 60195200 | G4 | ESYDOCK MAX GAS | 500
| 60198332 | G4 | 2 ESYDOCK MAX GAS | 866
| 60198333 | G4 | 3 ESYDOCK MAX GAS | 1201
ACCESORIOS ESYBOX MAX
| 60201595 | G4 | CUADRO DE CONTROL E2G5,2 M 230V (3+N T) 16A W/CABLES W/BOX -MAXI | 216
| 60201596 | G4 | CUADRO DE CONTROL E2G7 T 400V 10A W/CABLES W/BOX -MAXI | 251
novedad | 60206676 | G4 | CUADRO DE CONTROL E3G7,8 M 230V 16A W/CABLES W/BOX -MAXI | 298
| 60201597 | G4 | CUADRO DE CONTROL E3G10.5 T 400V 10A W/CABLES W/BOX -MAXI | 366
| 60201600 | G4 | KIT SOPORTE | 181
| 60200914 | G4 | ESY I/O | 790
| 60202520 | G4 | KIT CONEXIÓN 2 x 2 ESYBOX MAX | 160
2 JET AD / 2 EURO AD / 2 EUROINOX AD - GRUPOS DE PRESURIZACIÓN CON VARIADOR DE VELOCIDAD ACTIVE DRIVER PLUS
2 JET AD
| 500140040 | BY | 2JET AD 132 M | 3351
| 500140070 | BY | 2JET AD 151 M | 4091
| 500140090 | BY | 2JET AD 251 M | 4295
2 EURO AD / 2 EUROINOX AD
| 500140260 | BY | 2EURO AD 50/50 M | 3381
| 500140280 | BY | 2EURO AD 40/80 M | 3460
| 500140360 | BY | 2EUROINOX AD 50/50 M | 3769
| 500140380 | BY | 2EUROINOX AD 40/80 M | 3866
| 60153861 | BY | 2EUROINOX AD 40/80 M - Sin colector de aspiración | 3595
1/2/3 KVC AD - GRUPOS DE PRESURIZACIÓN CON VARIADOR DE VELOCIDAD ACTIVE DRIVER PLUS
1 KVC AD
| 60122640 | BY | 1 KVC A.D. 75/50 M | 2410
| 60122644 | BY | 1 KVC A.D. 65/80 M | 2398
| 60122645 | BY | 1 KVC A.D. 35/120 M | 2310
| 60122646 | BY | 1 KVC A.D. 45/120 M | 2418
| 60122647 | BY | 1 KVC A.D. 60/120 T | 3146
| 60122649 | BY | 1 KVC A.D. 85/120 T | 3167
2 KVC AD
| 60122650 | BY | 2 KVC A.D. 30/50 M | 4488
| 60122651 | BY | 2 KVC A.D. 55/50 M | 4565
| 60122656 | BY | 2 KVC A.D. 30/80 M | 4534
| 60122659 | BY | 2 KVC A.D. 45/80 M | 4772
| 60122663 | BY | 2 KVC A.D. 35/120 M | 5075
| 60122665 | BY | 2 KVC A.D. 45/120 M | 5305
| 60141852 | BY | 2 KVC A.D. 60/120 M | 5345
| 60122655 | BY | 2 KVC A.D. 75/50 T | 5256
| 60122657 | BY | 2 KVC A.D. 30/80 T | 4902
| 60122660 | BY | 2 KVC A.D. 45/80 T | 5366
| 60122662 | BY | 2 KVC A.D. 65/80 T | 5412
| 60122666 | BY | 2 KVC A.D. 45/120 T | 5899
| 60122667 | BY | 2 KVC A.D. 60/120 T | 6049
| 60122668 | BY | 2 KVC A.D. 70/120 T | 6736
| 60122669 | BY | 2 KVC A.D. 85/120 T | 7675
2 KVC AD (SIN ASPIRACIÓN)
| 60122650_s/asp | BY | 2 KVC A.D. 30/50 M - Sin colector de aspiración | 4213
| 60122651_s/asp | BY | 2 KVC A.D. 55/50 M - Sin colector de aspiración | 4288
| 60122656_s/asp | BY | 2 KVC A.D. 30/80 M - Sin colector de aspiración | 4257
| 60122659_s/asp | BY | 2 KVC A.D. 45/80 M - Sin colector de aspiración | 4401
| 60122663_s/asp | BY | 2 KVC A.D. 35/120 M - Sin colector de aspiración | 4890
| 60122665_s/asp | BY | 2 KVC A.D. 45/120 M - Sin colector de aspiración | 5027
| 60206868 | BY | 2 KVC A.D. 60/120 M - Sin colector de aspiración | 5027
| 60122655_s/asp | BY | 2 KVC A.D. 75/50 T - Sin colector de aspiración | 4978
| 60122657_s/asp | BY | 2 KVC A.D. 30/80 T - Sin colector de aspiración | 4625
| 60209740 | BY | 2 KVC A.D. 45/80 T - Sin colector de aspiración | 4959
| 60122662_s/asp | BY | 2 KVC A.D. 65/80 T - Sin colector de aspiración | 5005
| 60122666_s/asp | BY | 2 KVC A.D. 45/120 T - Sin colector de aspiración | 5757
| 60183151 | BY | 2 KVC A.D. 60/120 T - Sin colector de aspiración | 5771
| 60122668_s/asp | BY | 2 KVC A.D. 70/120 T - Sin colector de aspiración | 6460
| 60122669_s/asp | BY | 2 KVC A.D. 85/120 T - Sin colector de aspiración | 7394
3 KVC AD
| 60122670 | BY | 3 KVC A.D. 30/50 M | 6927
| 60122677 | BY | 3 KVC A.D. 35/120 T | 8118
| 60122679 | BY | 3 KVC A.D. 45/120 T | 8636
| 60122680 | BY | 3 KVC A.D. 60/120 T | 9488
| 60122682 | BY | 3 KVC A.D. 70/120 T | 9924
| 60122683 | BY | 3 KVC A.D. 85/120 T | 11749
1/2/3 KVCXE DCONNECT - GRUPOS DE PRESURIZACIÓN CON VARIADOR DE VELOCIDAD MCE/P
| 60198585 | EJ | 2KVCXE 30/80 T+N MCE/P DCONNECT | 5063
| 60198586 | EJ | 2KVCXE 45/80 T+N MCE/P DCONNECT | 5577
| 60198587 | EJ | 2KVCXE 35/120 T+N MCE/P DCONNECT | 4908
| 60198588 | EJ | 2KVCXE 45/120 T+N MCE/P DCONNECT | 5132
| 60198589 | EJ | 2KVCXE 60/120 T MCE/P DCONNECT | 7384
| 60198591 | EJ | 3KVCXE 45/120 T+N MCE/P DCONNECT | 8074
| 60198592 | EJ | 3KVCXE 60/120 T MCE/P DCONNECT | 10786
1/2/3/4 NKVE 10-15-20-32-45 MCE/P - GRUPOS DE PRESURIZACIÓN CON VARIADOR DE VELOCIDAD MCE/P
1 NKVE 10-15-20 MCE/P
| 60170559 | EJ | 1NKVE S 10/7 T MCE 400-50 | 7579
| 60170560 | EJ | 1NKVE S 10/9 T MCE 400-50 | 7810
| 60170561 | EJ | 1NKVE S 10/12 T MCE 400-50 | 8858
| 60170562 | EJ | 1NKVE S 10/14 T MCE 400-50 | 9417
| 60170563 | EJ | 1NKVE S 15/6 T MCE 400-50 | 9430
| 60170564 | EJ | 1NKVE S 15/8 T MCE 400-50 | 9892
| 60170565 | EJ | 1NKVE S 15/10 T MCE 400-50 | 11973
| 60170566 | EJ | 1NKVE S 20/5 T MCE 400-50 | 9791
| 60170567 | EJ | 1NKVE S 20/6 T MCE 400-50 | 10411
| 60170568 | EJ | 1NKVE S 20/8 T MCE 400-50 | 12473
2 NKVE 10-15-20-32-45 MCE/P
| 60148092 | EJ | 2NKVE S S 10/5 T MCE 400-50 | 13719
| 60151474 | EJ | 2NKVE S 10/6 T MCE 400-50 | 13893
| 60148094 | EJ | 2NKVE S 10/7 T MCE 400-50 | 14530
| 60148095 | EJ | 2NKVE S 10/8 T MCE 400-50 | 14786
| 60148096 | EJ | 2NKVE S 10/9 T MCE 400-50 | 14963
| 60148097 | EJ | 2NKVE S 10/10 T MCE 400-50 | 15802
| 60148098 | EJ | 2NKVE S 10/12 T MCE 400-50 | 17337
| 60148099 | EJ | 2NKVE S 10/14 T MCE 400-50 | 18469
| 60207726 | EJ | 2NKVE S 15/3 T MCE 400-50 | 14917
| 60207639 | EJ | 2NKVE S 15/4 T MCE 400-50 | 15573
| 60148102 | EJ | 2NKVE S 15/5 T MCE 400-50 | 16983
| 60148103 | EJ | 2NKVE S 15/6 T MCE 400-50 | 17890
| 60148104 | EJ | 2NKVE S 15/7 T MCE 400-50 | 18296
| 60148115 | EJ | 2NKVE S 15/8 T MCE 400-50 | 18442
| 60148105 | EJ | 2NKVE S 15/9 T MCE 400-50 | 18897
| 60148106 | EJ | 2NKVE S 15/10 T MCE 400-50 | 22927
| 60148107 | EJ | 2NKVE S 20/3 T MCE 400-50 | 16100
| 60148108 | EJ | 2NKVE S 20/4 T MCE 400-50 | 18186
| 60148109 | EJ | 2NKVE S 20/5 T MCE 400-50 | 18752
| 60148110 | EJ | 2NKVE S 20/6 T MCE 400-50 | 19893
| 60148111 | EJ | 2NKVE S 20/7 T MCE 400-50 | 20228
| 60148112 | EJ | 2NKVE S 20/8 T MCE 400-50 | 24000
| 60148113 | EJ | 2NKVE S 20/9 T MCE 400-50 | 24596
| 60148114 | EJ | 2NKVE S 20/10 T MCE 400-50 | 25205
| 60166808 | EJ | 2NKVE 32/2 T MCE 400-50 | 25177
| 60166809 | EJ | 2NKVE 32/3-2 T MCE 400-50 | 25350
| 60166810 | EJ | 2NKVE 32/3 T MCE 400-50 | 28914
| 60166811 | EJ | 2NKVE 32/4 T MCE 400-50 | 31289
| 60166812 | EJ | 2NKVE 32/5-2 T MCE 400-50 | 31938
| 60166813 | EJ | 2NKVE 32/5 T MCE 400-50 | 36645
| 60166814 | EJ | 2NKVE 32/6 T MCE 400-50 | 37268
| 60166815 | EJ | 2NKVE 45/2-2 T MCE 400-50 | 27494
| 60166816 | EJ | 2NKVE 45/2 T MCE 400-50 | 31045
| 60166817 | EJ | 2NKVE 45/3 T MCE 400-50 | 33808
| 60166818 | EJ | 2NKVE 45/4 T MCE 400-50 | 39175
3 NKVE 10-15-20-32-45 MCE/P
| 60148118 | EJ | 3NKVE S 10/5 T MCE 400-50 | 20352
| 60148119 | EJ | 3NKVE S 10/6 T MCE 400-50 | 20610
| 60148120 | EJ | 3NKVE S 10/7 T MCE 400-50 | 21758
| 60148121 | EJ | 3NKVE S 10/8 T MCE 400-50 | 22148
| 60148122 | EJ | 3NKVE S 10/9 T MCE 400-50 | 22415
| 60148123 | EJ | 3NKVE S 10/10 T MCE 400-50 | 23672
| 60148124 | EJ | 3NKVE S 10/12 T MCE 400-50 | 25972
| 60148125 | EJ | 3NKVE S 10/14 T MCE 400-50 | 27669
| 60207731 | EJ | 3NKVE S 15/3 T MCE 400-50 | 21135
| 60207686 | EJ | 3NKVE S 15/4 T MCE 400-50 | 22207
| 60148128 | EJ | 3NKVE S 15/5 T MCE 400-50 | 24760
| 60148129 | EJ | 3NKVE S 15/6 T MCE 400-50 | 26124
| 60148130 | EJ | 3NKVE S 15/7 T MCE 400-50 | 26735
| 60148131 | EJ | 3NKVE S 15/8 T MCE 400-50 | 27023
| 60148132 | EJ | 3NKVE S 15/9 T MCE 400-50 | 27700
| 60148133 | EJ | 3NKVE S 15/10 T MCE 400-50 | 32269
| 60148134 | EJ | 3NKVE S 20/3 T MCE 400-50 | 23442
| 60148135 | EJ | 3NKVE S 20/4 T MCE 400-50 | 26570
| 60148136 | EJ | 3NKVE S 20/5 T MCE 400-50 | 27422
| 60148137 | EJ | 3NKVE S 20/6 T MCE 400-50 | 28341
| 60148138 | EJ | 3NKVE S 20/7 T MCE 400-50 | 28849
| 60148139 | EJ | 3NKVE S 20/8 T MCE 400-50 | 33878
| 60148140 | EJ | 3NKVE S 20/9 T MCE 400-50 | 34771
| 60148141 | EJ | 3NKVE S 20/10 T MCE 400-5 | 35688
| 60166819 | EJ | 3NKVE 32/2 T MCE 400-50 | 34649
| 60166820 | EJ | 3NKVE 32/3-2 T MCE 400-50 | 35102
| 60166821 | EJ | 3NKVE 32/3 T MCE 400-50 | 40172
| 60166822 | EJ | 3NKVE 32/4 T MCE 400-50 | 43850
| 60166823 | EJ | 3NKVE 32/5-2 T MCE 400-50 | 44819
| 60166824 | EJ | 3NKVE 32/5 T MCE 400-50 | 51713
| 60166825 | EJ | 3NKVE 32/6 T MCE 400-50 | 52648
| 60166826 | EJ | 3NKVE 45/2-2 T MCE 400-50 | 39724
| 60166827 | EJ | 3NKVE 45/2 T MCE 400-50 | 44968
| 60166828 | EJ | 3NKVE 45/3 T MCE 400-50 | 49225
| 60166829 | EJ | 3NKVE 45/4 T MCE 400-50 | 57110
4 NKVE 10-15-20-32-45 MCE/P
| 60163261 | EJ | 4NKVE S 10/5 T MCE 400-50 | 26938
| 60163262 | EJ | 4NKVE S 10/6 T MCE 400-50 | 27279
| 60163263 | EJ | 4NKVE S 10/7 T MCE 400-50 | 28802
| 60163264 | EJ | 4NKVE S 10/8 T MCE 400-50 | 29315
| 60163265 | EJ | 4NKVE S 10/9 T MCE 400-50 | 29668
| 60163266 | EJ | 4NKVE S 10/10 T MCE 400-50 | 31332
| 60163267 | EJ | 4NKVE S 10/12 T MCE 400-50 | 34375
| 60207662 | EJ | 4NKVE S 15/3 T MCE 400-50 | 27973
| 60207688 | EJ | 4NKVE S 15/4 T MCE 400-50 | 29390
| 60163270 | EJ | 4NKVE S 15/5 T MCE 400-50 | 32777
| 60163271 | EJ | 4NKVE S 15/6 T MCE 400-50 | 34574
| 60163272 | EJ | 4NKVE S 15/7 T MCE 400-50 | 35383
| 60163273 | EJ | 4NKVE S 15/8 T MCE 400-50 | 35767
| 60163274 | EJ | 4NKVE S 15/9 T MCE 400-50 | 36665
| 60163275 | EJ | 4NKVE S 15/10 T MCE 400-50 | 42711
| 60163276 | EJ | 4NKVE S 20/3 T MCE 400-50 | 31028
| 60163277 | EJ | 4NKVE S 20/4 T MCE 400-50 | 35166
| 60163278 | EJ | 4NKVE S 20/5 T MCE 400-50 | 36292
| 60163279 | EJ | 4NKVE S 20/6 T MCE 400-50 | 37516
| 60163280 | EJ | 4NKVE S 20/7 T MCE 400-50 | 38183
| 60163281 | EJ | 4NKVE S 20/8 T MCE 400-50 | 44837
| 60163282 | EJ | 4NKVE S 20/9 T MCE 400-50 | 46020
| 60163283 | EJ | 4NKVE S 20/10 T MCE 400-50 | 47237
| 60166830 | EJ | 4NKVE 32/2 T MCE 400-50 | 45775
| 60166831 | EJ | 4NKVE 32/3-2 T MCE 400-50 | 46122
| 60166832 | EJ | 4NKVE 32/3 T MCE 400-50 | 53928
| 60166833 | EJ | 4NKVE 32/4 T MCE 400-50 | 58139
| 60166834 | EJ | 4NKVE 32/5-2 T MCE 400-50 | 59429
| 60166835 | EJ | 4NKVE 32/5 T MCE 400-50 | 67971
| 60166836 | EJ | 4NKVE 32/6 T MCE 400-50 | 69214
| 60166837 | EJ | 4NKVE 45/2-2 T MCE 400-50 | 50442
| 60166838 | EJ | 4NKVE 45/2 T MCE 400-50 | 57682
| 60166839 | EJ | 4NKVE 45/3 T MCE 400-50 | 63211
| 60166840 | EJ | 4NKVE 45/4 T MCE 400-50 | 73613
2/3 NKVE 10-15-20-32-45 DCONNECT - GRUPOS DE PRESURIZACIÓN CON VARIADOR DE VELOCIDAD MCE/P
2 NKVE 10-15-20-32-45 MCE/P DCONNECT
| 60198580 | EJ | 2NKVE 10/7 T MCE 400 DCONNECT | 15078
| 60198581 | EJ | 2NKVE 10/10 T MCE 400 DCONNECT | 16366
| 60198156 | EJ | 2NKVE 15/5 T MCE 400 DCONNECT | 17554
| 60198189 | EJ | 2NKVE 15/7 T MCE 400 DCONNECT | 18881
| 60198197 | EJ | 2NKVE 20/4 T MCE 400 DCONNECT | 18769
| 60198176 | EJ | 2NKVE 32/3 T MCE 400 DCONNECT | 29591
| 60198256 | EJ | 2NKVE 45/3 T MCE 400 DCONNECT | 34530
3 NKVE 10-15-20-32-45 MCE/P DCONNECT
| 60198290 | EJ | 3NKVE 10/9 T MCE 400 DCONNECT | 23032
| 60198582 | EJ | 3NKVE 10/15 T MCE 400 DCONNECT | 28334
| 60198269 | EJ | 3NKVE 15/5 T MCE 400 DCONNECT | 25402
| 60198583 | EJ | 3NKVE 15/7 T MCE 400 DCONNECT | 27392
| 60198282 | EJ | 3NKVE 20/4 T MCE 400 DCONNECT | 27224
| 60198584 | EJ | 3NKVE 20/7 T MCE 400 DCONNECT | 29522
| 60198260 | EJ | 3NKVE 32/3 T MCE 400 DCONNECT | 40947
1 KVC - GRUPOS DE PRESURIZACIÓN CON 1 BOMBA CENTRÍFUGA MULTICELULAR DE EJE VERTICAL
| 60122105 | C3 | 1KVC 75/50 M 230-50 | 1873
| 60122109 | C3 | 1KVC 55/80 M 230-50 | 1950
| 60122111 | C3 | 1KVC 45/120 M 230-50 | 1944
| 60179965 | C3 | 1KVC 65/80 T 400-50 | 2269
| 60179966 | C3 | 1KVC 70/120 T 400-50 | 2417
| 60179967 | C3 | 1KVC 85/120 T 400-50 | 2472
2 KVC - GRUPOS DE PRESURIZACIÓN CON 2 BOMBAS CENTRÍFUGAS MULTICELULARES DE EJE VERTICAL
nueva versión | 60122134 | C3 | 2KVC 45/80 M 230-50 | 3977
nueva versión | 60122135 | C3 | 2KVC 55/80 M 230-50 | 4013
nueva versión | 60122137 | C3 | 2KVC 45/120 M 230-50 | 4369
nueva versión | 60179969 | C3 | 2KVC 65/50 T 400-50 | 4164
nueva versión | 60179972 | C3 | 2KVC 45/80 T 400-50 | 4461
nueva versión | 60179974 | C3 | 2KVC 65/80 T 400-50 | 4505
nueva versión | 60179976 | C3 | 2KVC 45/120 T 400-50 | 4574
nueva versión | 60179977 | C3 | 2KVC 60/120 T 400-50 | 4603
nueva versión | 60179978 | C3 | 2KVC 70/120 T 400-50 | 4681
nueva versión | 60179979 | C3 | 2KVC 85/120 T 400-50 | 4754
3 KVC - GRUPOS DE PRESURIZACIÓN CON 3 BOMBAS CENTRÍFUGAS MULTICELULARES DE EJE VERTICAL
nueva versión | 60179981 | C3 | 3KVC 45/80 T 400-50 | 6489
nueva versión | 60179982 | C3 | 3KVC 65/80 T 400-50 | 6558
nueva versión | 60179983 | C3 | 3KVC 45/120 T 400-50 | 7723
nueva versión | 60179984 | C3 | 3KVC 60/120 T 400-50 | 7761
nueva versión | 60179985 | C3 | 3KVC 70/120 T 400-50 | 7872
nueva versión | 60179986 | C3 | 3KVC 85/120 T 400-50 | 7989
1/2/3/4 NKV - GRUPOS DE PRESURIZACIÓN CON 1/2/3/4 BOMBAS CENTRÍFUGAS MULTICELULARES DE EJE VERTICAL
1 NKV
| 60180242 | C2 | 1NKV S 10/5 T | 7793
| 60180243 | C2 | 1NKV S 10/6 T | 7877
| 60180244 | C2 | 1NKV S 10/7 T | 8021
| 60180245 | C2 | 1NKV S 10/8 T | 8148
| 60180249 | C2 | 1NKV S 10/9 T | 8235
| 60180250 | C2 | 1NKV S 10/10 T | 8622
| 60180251 | C2 | 1NKV S 10/12 T | 8834
| 60180252 | C2 | 1NKV S 10/14 T | 9417
| 60207799 | C2 | 1NKV S 15/3 T | 7716
| 60207772 | C2 | 1NKV S 15/4 T | 8044
| 60180255 | C2 | 1NKV S 15/5 T | 8339
| 60180256 | C2 | 1NKV S 15/6 T | 8815
| 60180257 | C2 | 1NKV S 15/7 T | 9013
| 60169613 | C2 | 1NKV S 15/8 T | 9539
| 60169614 | C2 | 1NKV S 15/9 T | 9761
| 60169615 | C2 | 1NKV S 15/10 T | 10492
| 60180258 | C2 | 1NKV S 20/3 T | 8447
| 60180259 | C2 | 1NKV S 20/4 T | 8960
| 60180260 | C2 | 1NKV S 20/5 T | 9237
| 60169616 | C2 | 1NKV S 20/6 T | 9970
| 60169617 | C2 | 1NKV S 20/7 T | 10138
| 60169618 | C2 | 1NKV S 20/8 T | 11020
| 60169620 | C2 | 1NKV S 20/9 T | 11312
| 60169623 | C2 | 1NKV S 20/10 T | 11617
| 60180261 | C2 | 1NKV 32/2-2 T | 12524
| 60180262 | C2 | 1NKV 32/2 T | 12753
| 60180263 | C2 | 1NKV 32/3-2 T | 12753
| 60169626 | C2 | 1NKV 32/3 T | 13633
| 60169628 | C2 | 1NKV 32/4-2 T | 13890
| 60169629 | C2 | 1NKV 32/4 T | 15657
| 60169630 | C2 | 1NKV 32/5-2 T | 16568
| 60169662 | C2 | 1NKV 32/5 T | 16887
| 60169664 | C2 | 1NKV 32/6-2 T | 16887
| 60169665 | C2 | 1NKV 32/6 T | 17204
| 60180264 | C2 | 1NKV 45/2-2 T | 13875
| 60169666 | C2 | 1NKV 45/2 T | 14757
| 60169667 | C2 | 1NKV 45/3-2 T | 16282
| 60169668 | C2 | 1NKV 45/3 T | 16282
| 60169669 | C2 | 1NKV 45/4-2 T | 18215
| 60169670 | C2 | 1NKV 45/4 T | 18215
| 60169671 | C2 | 1NKV 45/5-2 T | 19725
| 60169672 | C2 | 1NKV 45/5 T | 19725
| 60169673 | C2 | 1NKV 45/6-2 T | 21187
| 60169675 | C2 | 1NKV 45/6 T | 21187
2 NKV
| 60180265 | C2 | 2NKV S 10/5 T | 12434
| 60180266 | C2 | 2NKV S 10/6 T | 12600
| 60180267 | C2 | 2NKV S 10/7 T | 12894
| 60180268 | C2 | 2NKV S 10/8 T | 13143
| 60180269 | C2 | 2NKV S 10/9 T | 13316
| 60180270 | C2 | 2NKV S 10/10 T | 14122
| 60180271 | C2 | 2NKV S 10/12 T | 14546
| 60180272 | C2 | 2NKV S 10/14 T | 15714
| 60207814 | C2 | 2NKV S 15/3 T | 14291
| 60207803 | C2 | 2NKV S 15/4 T | 14978
| 60180275 | C2 | 2NKV S 15/5 T | 15565
| 60180276 | C2 | 2NKV S 15/6 T | 16515
| 60180277 | C2 | 2NKV S 15/7 T | 16910
| 60169709 | C2 | 2NKV S 15/8 T | 17946
| 60169710 | C2 | 2NKV S 15/9 T | 18397
| 60169711 | C2 | 2NKV S 15/10 T | 20513
| 60180278 | C2 | 2NKV S 20/3 T | 15784
| 60180279 | C2 | 2NKV S 20/4 T | 16809
| 60180280 | C2 | 2NKV S 20/5 T | 17362
| 60169722 | C2 | 2NKV S 20/6 T | 18824
| 60169724 | C2 | 2NKV S 20/7 T | 19163
| 60169725 | C2 | 2NKV S 20/8 T | 21587
| 60169726 | C2 | 2NKV S 20/9 T | 22180
| 60169727 | C2 | 2NKV S 20/10 T | 22794
| 60180281 | C2 | 2NKV 32/2-2 T | 20974
| 60180282 | C2 | 2NKV 32/2 T | 22807
| 60180283 | C2 | 2NKV 32/3-2 T | 22807
| 60169728 | C2 | 2NKV 32/3 T | 24830
| 60169729 | C2 | 2NKV 32/4-2 T | 25349
| 60169730 | C2 | 2NKV 32/4 T | 28323
| 60169731 | C2 | 2NKV 32/5-2 T | 28986
| 60169732 | C2 | 2NKV 32/5 T | 31945
| 60169733 | C2 | 2NKV 32/6-2 T | 31945
| 60169734 | C2 | 2NKV 32/6 T | 32587
| 60180284 | C2 | 2NKV 45/2-2 T | 24302
| 60169735 | C2 | 2NKV 45/2 T | 26346
| 60169736 | C2 | 2NKV 45/3-2 T | 30229
| 60169737 | C2 | 2NKV 45/3 T | 30229
| 60169738 | C2 | 2NKV 45/4-2 T | 33959
| 60169739 | C2 | 2NKV 45/4 T | 33959
| 60169740 | C2 | 2NKV 45/5-2 T | 38740
| 60169741 | C2 | 2NKV 45/5 T | 38226
| 60169743 | C2 | 2NKV 45/6-2 T | 41194
| 60169744 | C2 | 2NKV 45/6 T | 41194
3 NKV
| 60180285 | C2 | 3NKV S 10/5 T | 16641
| 60180286 | C2 | 3NKV S 10/6 T | 16890
| 60180287 | C2 | 3NKV S 10/7 T | 17327
| 60180288 | C2 | 3NKV S 10/8 T | 17705
| 60180289 | C2 | 3NKV S 10/9 T | 17962
| 60180290 | C2 | 3NKV S 10/10 T | 19219
| 60180291 | C2 | 3NKV S 10/12 T | 19850
| 60180292 | C2 | 3NKV S 10/14 T | 21546
| 60207827 | C2 | 3NKV S 15/3 T | 17705
| 60207805 | C2 | 3NKV S 15/4 T | 18781
| 60180295 | C2 | 3NKV S 15/5 T | 19662
| 60180296 | C2 | 3NKV S 15/6 T | 21025
| 60180297 | C2 | 3NKV S 15/7 T | 21620
| 60169770 | C2 | 3NKV S 15/8 T | 23351
| 60169771 | C2 | 3NKV S 15/9 T | 24032
| 60169776 | C2 | 3NKV S 15/10 T | 26767
| 60180298 | C2 | 3NKV S 20/3 T | 19984
| 60180299 | C2 | 3NKV S 20/4 T | 21463
| 60180300 | C2 | 3NKV S 20/5 T | 22295
| 60169778 | C2 | 3NKV S 20/6 T | 24679
| 60169779 | C2 | 3NKV S 20/7 T | 25191
| 60169780 | C2 | 3NKV S 20/8 T | 28478
| 60169781 | C2 | 3NKV S 20/9 T | 29379
| 60169782 | C2 | 3NKV S 20/10 T | 30306
| 60180301 | C2 | 3NKV 32/2-2 T | 28040
| 60180302 | C2 | 3NKV 32/2 T | 30793
| 60180303 | C2 | 3NKV 32/3-2 T | 30793
| 60169783 | C2 | 3NKV 32/3 T | 33934
| 60169784 | C2 | 3NKV 32/4-2 T | 34719
| 60169785 | C2 | 3NKV 32/4 T | 39078
| 60169786 | C2 | 3NKV 32/5-2 T | 40086
| 60169787 | C2 | 3NKV 32/5 T | 43410
| 60169788 | C2 | 3NKV 32/6-2 T | 43410
| 60169789 | C2 | 3NKV 32/6 T | 44380
| 60180304 | C2 | 3NKV 45/2-2 T | 33424
| 60169790 | C2 | 3NKV 45/2 T | 36628
| 60169792 | C2 | 3NKV 45/3-2 T | 42372
| 60169793 | C2 | 3NKV 45/3 T | 42372
| 60169794 | C2 | 3NKV 45/4-2 T | 46729
| 60169795 | C2 | 3NKV 45/4 T | 46729
| 60169796 | C2 | 3NKV 45/5-2 T | 51279
| 60169797 | C2 | 3NKV 45/5 T | 51279
| 60169798 | C2 | 3NKV 45/6-2 T | 55429
| 60169799 | C2 | 3NKV 45/6 T | 55429
4 NKV
| 60180306 | C2 | 4NKV S 10/5 T | 21863
| 60180307 | C2 | 4NKV S 10/6 T | 22187
| 60180309 | C2 | 4NKV S 10/7 T | 22762
| 60180311 | C2 | 4NKV S 10/8 T | 23256
| 60180314 | C2 | 4NKV S 10/9 T | 23599
| 60180315 | C2 | 4NKV S 10/10 T | 25247
| 60180316 | C2 | 4NKV S 10/12 T | 26078
| 60207830 | C2 | 4NKV S 15/3 T | 23258
| 60207808 | C2 | 4NKV S 15/4 T | 24667
| 60180319 | C2 | 4NKV S 15/5 T | 25828
| 60180320 | C2 | 4NKV S 15/6 T | 27619
| 60180322 | C2 | 4NKV S 15/7 T | 28403
| 60169829 | C2 | 4NKV S 15/8 T | 30967
| 60169827 | C2 | 4NKV S 15/9 T | 31874
| 60169828 | C2 | 4NKV S 15/10 T | 35500
| 60180324 | C2 | 4NKV S 20/3 T | 26255
| 60180325 | C2 | 4NKV S 20/4 T | 28196
| 60180326 | C2 | 4NKV S 20/5 T | 29289
| 60169832 | C2 | 4NKV S 20/6 T | 32731
| 60169833 | C2 | 4NKV S 20/7 T | 33411
| 60169834 | C2 | 4NKV S 20/8 T | 37769
| 60169835 | C2 | 4NKV S 20/9 T | 38963
| 60169836 | C2 | 4NKV S 20/10 T | 40197
| 60180329 | C2 | 4NKV 32/2-2 T | 34604
| 60180330 | C2 | 4NKV 32/2 T | 38384
| 60180331 | C2 | 4NKV 32/3-2 T | 38384
| 60169830 | C2 | 4NKV 32/3 T | 42630
| 60169831 | C2 | 4NKV 32/4-2 T | 43684
| 60169837 | C2 | 4NKV 32/4 T | 51901
| 60169838 | C2 | 4NKV 32/5-2 T | 52972
| 60169839 | C2 | 4NKV 32/5 T | 56275
| 60169840 | C2 | 4NKV 32/6-2 T | 56275
| 60169841 | C2 | 4NKV 32/6 T | 57581
| 60180332 | C2 | 4NKV 45/2-2 T | 43737
| 60169842 | C2 | 4NKV 45/2 T | 48170
| 60169843 | C2 | 4NKV 45/3-2 T | 57508
| 60169844 | C2 | 4NKV 45/3 T | 57508
| 60169845 | C2 | 4NKV 45/4-2 T | 62655
| 60169846 | C2 | 4NKV 45/4 T | 62655
| 60169847 | C2 | 4NKV 45/5-2 T | 69077
| 60169848 | C2 | 4NKV 45/5 T | 69077
| 60169849 | C2 | 4NKV 45/6-2 T | 74065
| 60169850 | C2 | 4NKV 45/6 T | 74065
2 NKV 10-15-20 EBOX - GRUPOS DE PRESURIZACIÓN CON 2 BOMBAS CENTRÍFUGAS MULTICELULARES DE EJE VERTICAL
| 60180333 | C2 | 2NKV S 10/5 T EBOX 400/50 | 10296
| 60180334 | C2 | 2NKV S 10/6 T EBOX 400/50 | 10465
| 60180335 | C2 | 2NKV S 10/7 T EBOX 400/50 | 10766
| 60180336 | C2 | 2NKV S 10/8 T EBOX 400/50 | 11024
| 60180337 | C2 | 2NKV S 10/9 T EBOX 400/50 | 11202
| 60180338 | C2 | 2NKV S 10/10 T EBOX 400/50 | 12032
| 60180339 | C2 | 2NKV S 10/12 T EBOX 400/50 | 12466
| 60180340 | C2 | 2NKV S 10/14 T EBOX 400/50 | 13671
| 60207824 | C2 | 2NKV S 15/3 T EBOX 400/50 | 12041
| 60207810 | C2 | 2NKV S 15/4 T EBOX 400/50 | 12877
| 60180343 | C2 | 2NKV S 15/5 T EBOX 400/50 | 13357
| 60180344 | C2 | 2NKV S 15/6 T EBOX 400/50 | 14332
| 60180345 | C2 | 2NKV S 15/7 T EBOX 400/50 | 14741
| 60180346 | C2 | 2NKV S 20/3 T EBOX 400/50 | 13578
| 60180348 | C2 | 2NKV S 20/4 T EBOX 400/50 | 14633
| 60180349 | C2 | 2NKV S 20/5 T EBOX 400/50 | 15203
1/2/3 NKP-G/K - GRUPOS DE PRESIÓN CON 1/2/3 BOMBAS CENTRÍFUGAS HORIZONTALES TIPO NKP-G / K
1 K - 1 NKP-G
| 60180350 | C4 | 1K 70/300 400-50 | 9131
| 60169853 | C4 | 1K 80/300 400-50 | 9323
| 60169854 | C4 | 1K 70/400 400-50 | 10067
| 60169855 | C4 | 1K 80/400 400-50 | 10232
| 60180351 | C4 | 1NKP-G 32-160/151 3 400-50 | 8424
| 60180352 | C4 | 1NKP-G 32-160/163 4 400-50 | 8602
| 60180353 | C4 | 1NKP-G 32-200/190 5,5 400-50 | 8642
| 60169856 | C4 | 1NKP-G 32-200/210 7,5 400-50 | 9175
| 60180354 | C4 | 1NKP-G 40-160/158 5,5 400-50 | 8902
| 60169857 | C4 | 1NKP-G 40-160/172 7,5 400-50 | 9591
| 60169858 | C4 | 1NKP-G 40-200/210 11 400-50 | 10621
| 60169859 | C4 | 1NKP-G 40-250/230 15 400-50 | 12416
| 60169860 | C4 | 1NKP-G 40-250/245 18,5 400-50 | 12880
| 60169861 | C4 | 1NKP-G 40-250/260 22 400-50 | 13545
| 60169862 | C4 | 1NKP-G 50-160/153 7,5 400-50 | 10156
| 60169863 | C4 | 1NKP-G 50-160/169 11 400-50 | 10975
| 60169864 | C4 | 1NKP-G 50-200/200 15 400-50 | 12857
| 60169865 | C4 | 1NKP-G 50-200/210 18,5 400-50 | 13340
| 60169866 | C4 | 1NKP-G 50-200/219 22 400-50 | 14002
| 60169867 | C4 | 1NKP-G 50-250/230 22 400-50 | 14156
| 60169868 | C4 | 1NKP-G 50-250/257 30 400-50 | 15882
| 60169869 | C4 | 1NKP-G 65-160/157 11 400-50 | 13347
| 60169870 | C4 | 1NKP-G 65-160/173 15 400-50 | 14157
| 60169871 | C4 | 1NKP-G 65-200/190 18,5 400-50 | 14900
| 60169872 | C4 | 1NKP-G 65-200/200 22 400-50 | 15655
| 60169873 | C4 | 1NKP-G 65-200/219 30 400-50 | 17459
| 60169874 | C4 | 1NKP-G 80-160/153 15 400-50 | 15359
| 60169875 | C4 | 1NKP-G 80-160/163 18,5 400-50 | 15840
| 60169876 | C4 | 1NKP-G 80-160/169 22 400-50 | 16591
| 60169878 | C4 | 1NKP-G 80-200/190 30 400-50 | 18759
| 60180355 | C4 | 1K 70/300 - KVCX 65-50 400-50 | 11171
| 60169879 | C4 | 1K 80/300 - KVCX 65-50 400-50 | 11342
| 60169880 | C4 | 1K 70/400 - KVCX 65-80 400-50 | 12087
| 60169881 | C4 | 1K 80/400 - KVCX 65-80 400-50 | 12254
| 60180356 | C4 | 1NKP-G 32-160/151 3 - KVCX 65-50 400-50 | 10469
| 60180357 | C4 | 1NKP-G 32-160/163 4 - KVCX 65-50 400-50 | 10643
| 60180358 | C4 | 1NKP-G 32-200/190 5,5 - KVCX 65-50 400-50 | 10687
| 60169882 | C4 | 1NKP-G 32-200/210 7,5 - KVCX 65-50 400-50 | 11201
| 60180359 | C4 | 1NKP-G 40-160/158 5,5 - KVCX 65-50 400-50 | 10943
| 60169883 | C4 | 1NKP-G 40-160/172 7,5 - KVCX 65-50 400-50 | 11612
| 60169884 | C4 | 1NKP-G 40-200/210 11 - KVCX 65-80 400-50 | 12642
| 60169885 | C4 | 1NKP-G 40-250/230 15 - KVCX 65-80 400-50 | 14436
| 60169886 | C4 | 1NKP-G 40-250/245 18,5 - KVCX 65-80 400-50 | 14904
| 60169887 | C4 | 1NKP-G 40-250/260 22 - KVCX 65-80 400-50 | 15564
| 60169888 | C4 | 1NKP-G 50-160/153 7,5 - KVCX 65-50 400-50 | 12178
| 60169889 | C4 | 1NKP-G 50-160/169 11 - KVCX 65-80 400-50 | 12997
| 60169890 | C4 | 1NKP-G 50-200/200 15 - KVCX 65-80 400-50 | 14881
| 60169891 | C4 | 1NKP-G 50-200/210 18,5 - KVCX 65-80 400-50 | 15360
| 60169892 | C4 | 1NKP-G 50-200/219 22 - KVCX 65-80 400-50 | 16023
| 60169894 | C4 | 1NKP-G 50-250/230 22 - KVCX 65-80 400-50 | 16177
| 60169895 | C4 | 1NKP-G 50-250/257 30 - KVCX 65-80 400-50 | 17902
| 60169896 | C4 | 1NKP-G 65-160/157 11 - KVCX 65-80 400-50 | 15368
| 60169897 | C4 | 1NKP-G 65-160/173 15 - KVCX 65-80 400-50 | 16179
| 60169898 | C4 | 1NKP-G 65-200/190 18,5 - KVCX 65-80 400-50 | 16924
| 60169899 | C4 | 1NKP-G 65-200/200 22 - KVCX 65-80 400-50 | 17675
| 60169901 | C4 | 1NKP-G 65-200/219 30 - KVCX 65-80 400-50 | 19485
| 60169902 | C4 | 1NKP-G 80-160/153 15 - KVCX 65-80 400-50 | 17382
| 60169903 | C4 | 1NKP-G 80-160/163 18,5 - KVCX 65-80 400-50 | 17864
| 60169904 | C4 | 1NKP-G 80-160/169 22 - KVCX 65-80 400-50 | 18612
| 60169905 | C4 | 1NKP-G 80-200/190 30 - KVCX 65-80 400-50 | 20783
2 K - 2 NKP-G
| 60180360 | C4 | 2 K55/200 T | 8008
| 60180361 | C4 | 2 K55/200 T + PS | 9940
| 60180362 | C4 | 2K 70/300 400-50 | 14424
| 60169906 | C4 | 2K 80/300 400-50 | 14651
| 60169907 | C4 | 2K 70/400 400-50 | 16973
| 60169908 | C4 | 2K 80/400 400-50 | 17311
| 60180363 | C4 | 2NKP-G 32-160/151 3 400-50 | 12881
| 60180364 | C4 | 2NKP-G 32-160/163 4 400-50 | 13234
| 60180365 | C4 | 2NKP-G 32-200/190 5,5 400-50 | 13455
| 60169909 | C4 | 2NKP-G 32-200/210 7,5 400-50 | 14357
| 60180366 | C4 | 2NKP-G 40-160/158 5,5 400-50 | 13721
| 60169910 | C4 | 2NKP-G 40-160/172 7,5 400-50 | 14956
| 60169911 | C4 | 2NKP-G 40-200/210 11 400-50 | 17848
| 60169913 | C4 | 2NKP-G 40-250/230 15 400-50 | 20347
| 60169914 | C4 | 2NKP-G 40-250/245 18,5 400-50 | 21491
| 60169915 | C4 | 2NKP-G 40-250/260 22 400-50 | 22695
| 60169916 | C4 | 2NKP-G 50-160/153 7,5 400-50 | 16244
| 60169917 | C4 | 2NKP-G 50-160/169 11 400-50 | 18719
| 60169918 | C4 | 2NKP-G 50-200/200 15 400-50 | 21397
| 60169919 | C4 | 2NKP-G 50-200/210 18,5 400-50 | 22579
| 60169920 | C4 | 2NKP-G 50-200/219 22 400-50 | 23773
| 60169921 | C4 | 2NKP-G 50-250/230 22 400-50 | 24086
| 60169922 | C4 | 2NKP-G 50-250/257 30 400-50 | 27637
| 60169923 | C4 | 2NKP-G 65-160/157 11 400-50 | 22898
| 60169924 | C4 | 2NKP-G 65-160/173 15 400-50 | 24327
| 60169925 | C4 | 2NKP-G 65-200/190 18,5 400-50 | 26034
| 60169926 | C4 | 2NKP-G 65-200/200 22 400-50 | 27421
| 60169927 | C4 | 2NKP-G 65-200/219 30 400-50 | 31135
| 60169928 | C4 | 2NKP-G 80-160/153 15 400-50 | 27078
| 60169929 | C4 | 2NKP-G 80-160/163 18,5 400-50 | 28250
| 60169930 | C4 | 2NKP-G 80-160/169 22 400-50 | 29636
| 60169931 | C4 | 2NKP-G 80-200/190 30 400-50 | 34083
| 60180367 | C4 | 2 K55/200 T - KV 6/7 T | 11479
| 60180368 | C4 | 2 K55/200 T + PS - KV 6/7 T + PS | 13414
| 60180369 | C4 | 2K 70/300 - KVCX65-50 400-50 | 16467
| 60169932 | C4 | 2K 80/300 - KVCX65-50 400-50 | 16694
| 60169933 | C4 | 2K 70/400 - KVCX65-80 400-50 | 19015
| 60169934 | C4 | 2K 80/400 - KVCX65-80 400-50 | 19355
| 60180370 | C4 | 2NKP-G 32-160/151 3 - KVCX-65-50 400-50 | 14928
| 60180371 | C4 | 2NKP-G 32-160/163 4 - KVCX-65-50 400-50 | 15278
| 60180372 | C4 | 2NKP-G 32-200/190 5,5 - KVCX-65-50 400-50 | 15496
| 60169935 | C4 | 2NKP-G 32-200/210 7,5 - KVCX-65-50 400-50 | 16400
| 60180373 | C4 | 2NKP-G 40-160/158 5,5 - KVCX-65-50 400-50 | 15766
| 60169936 | C4 | 2NKP-G 40-160/172 7,5 - KVCX-65-50 400-50 | 16995
| 60169937 | C4 | 2NKP-G 40-200/210 11 - KVCX-65-80 400-50 | 19892
| 60169938 | C4 | 2NKP-G 40-250/230 15 - KVCX-65-80 400-50 | 22389
| 60169939 | C4 | 2NKP-G 40-250/245 18,5 - KVCX-65-80 400-50 | 23536
| 60169940 | C4 | 2NKP-G 40-250/260 22 - KVCX-65-80 400-50 | 24735
| 60169941 | C4 | 2NKP-G 50-160/153 7,5 - KVCX-65-50 400-50 | 18288
| 60169942 | C4 | 2NKP-G 50-160/169 11 - KVCX-65-80 400-50 | 20760
| 60169943 | C4 | 2NKP-G 50-200/200 15 - KVCX-65-80 400-50 | 23441
| 60169944 | C4 | 2NKP-G 50-200/210 18,5 - KVCX-65-80 400-50 | 24621
| 60169945 | C4 | 2NKP-G 50-200/219 22 - KVCX-65-80 400-50 | 25817
| 60169946 | C4 | 2NKP-G 50-250/230 22 - KVCX-65-80 400-50 | 26129
| 60169947 | C4 | 2NKP-G 50-250/257 30 - KVCX-65-80 400-50 | 29682
| 60169948 | C4 | 2NKP-G 65-160/157 11 - KVCX-65-80 400-50 | 24940
| 60169949 | C4 | 2NKP-G 65-160/173 15 - KVCX-65-80 400-50 | 26368
| 60169950 | C4 | 2NKP-G 65-200/190 18,5 - KVCX-65-80 400-50 | 28076
| 60169951 | C4 | 2NKP-G 65-200/200 22 - KVCX-65-80 400-50 | 29460
| 60169952 | C4 | 2NKP-G 65-200/219 30 - KVCX-65-80 400-50 | 33177
| 60169953 | C4 | 2NKP-G 80-160/153 15 - KVCX-65-80 400-50 | 29118
| 60169954 | C4 | 2NKP-G 80-160/163 18,5 - KVCX-65-80 400-50 | 30291
| 60169955 | C4 | 2NKP-G 80-160/169 22 - KVCX-65-80 400-50 | 31679
| 60169956 | C4 | 2NKP-G 80-200/190 30 - KVCX-65-80 400-50 | 36126
3 K - 3 NKP-G
| 60180374 | C4 | 3 K55/200 T | 10728
| 60180375 | C4 | 3 K55/200 T + PS | 12854
| 60180376 | C4 | 3K 70/300 400-50 | 18990
| 60169957 | C4 | 3K 80/300 400-50 | 19435
| 60169958 | C4 | 3K 70/400 400-50 | 22579
| 60169959 | C4 | 3K 80/400 400-50 | 22949
| 60180377 | C4 | 3NKP-G 32-160/151 3 400-50 | 16712
| 60180378 | C4 | 3NKP-G 32-160/163 4 400-50 | 17242
| 60180379 | C4 | 3NKP-G 32-200/190 5,5 400-50 | 17537
| 60169960 | C4 | 3NKP-G 32-200/210 7,5 400-50 | 18995
| 60180380 | C4 | 3NKP-G 40-160/158 5,5 400-50 | 17834
| 60169961 | C4 | 3NKP-G 40-160/172 7,5 400-50 | 19784
| 60169962 | C4 | 3NKP-G 40-200/210 11 400-50 | 23649
| 60169963 | C4 | 3NKP-G 40-250/230 15 400-50 | 27666
| 60169964 | C4 | 3NKP-G 40-250/245 18,5 400-50 | 29048
| 60169965 | C4 | 3NKP-G 40-250/260 22 400-50 | 30914
| 60169966 | C4 | 3NKP-G 50-160/153 7,5 400-50 | 21960
| 60169967 | C4 | 3NKP-G 50-160/169 11 400-50 | 25198
| 60169968 | C4 | 3NKP-G 50-200/200 15 400-50 | 29488
| 60169969 | C4 | 3NKP-G 50-200/210 18,5 400-50 | 30916
| 60169970 | C4 | 3NKP-G 50-200/219 22 400-50 | 32778
| 60169972 | C4 | 3NKP-G 50-250/230 22 400-50 | 33248
| 60169975 | C4 | 3NKP-G 50-250/257 30 400-50 | 38949
| 60169985 | C4 | 3NKP-G 65-160/157 11 400-50 | 31407
| 60169987 | C4 | 3NKP-G 65-160/173 15 400-50 | 33888
| 60169988 | C4 | 3NKP-G 65-200/190 18,5 400-50 | 36112
| 60169989 | C4 | 3NKP-G 65-200/200 22 400-50 | 38255
| 60169990 | C4 | 3NKP-G 65-200/219 30 400-50 | 44207
| 60169991 | C4 | 3NKP-G 80-160/153 15 400-50 | 38183
| 60169992 | C4 | 3NKP-G 80-160/163 18,5 400-50 | 39605
| 60169993 | C4 | 3NKP-G 80-160/169 22 400-50 | 41749
| 60169994 | C4 | 3NKP-G 80-200/190 30 400-50 | 48795
| 60180383 | C4 | 3 K55/200 T - KV 6/7 T | 14204
| 60180384 | C4 | 3 K55/200 T + PS - KV 6/7 T + PS | 16326
| 60180385 | C4 | 3K 70/300 - KVCX 65-50 400-50 | 21034
| 60169995 | C4 | 3K 80/300 - KVCX 65-50 400-50 | 21477
| 60169996 | C4 | 3K 70/400 - KVCX 65-80 400-50 | 24616
| 60169997 | C4 | 3K 80/400 - KVCX 65-80 400-50 | 24991
| 60180386 | C4 | 3NKP-G 32-160/151 3 - KVCX 65-50 400-50 | 18753
| 60180387 | C4 | 3NKP-G 32-160/163 4 - KVCX 65-50 400-50 | 19284
| 60180388 | C4 | 3NKP-G 32-200/190 5,5 - KVCX 65-50 400-50 | 19579
| 60169999 | C4 | 3NKP-G 32-200/210 7,5 - KVCX 65-50 400-50 | 21035
| 60180389 | C4 | 3NKP-G 40-160/158 5,5 - KVCX 65-50 400-50 | 19878
| 60170000 | C4 | 3NKP-G 40-160/172 7,5 - KVCX 65-50 400-50 | 21828
| 60170002 | C4 | 3NKP-G 40-200/210 11 - KVCX 65-80 400-50 | 25693
| 60170004 | C4 | 3NKP-G 40-250/230 15 - KVCX 65-80 400-50 | 29706
| 60170008 | C4 | 3NKP-G 40-250/245 18,5 - KVCX 65-80 400-50 | 31092
| 60170011 | C4 | 3NKP-G 40-250/260 22 - KVCX 65-80 400-50 | 32957
| 60170014 | C4 | 3NKP-G 50-160/153 7,5 - KVCX 65-50 400-50 | 24006
| 60170016 | C4 | 3NKP-G 50-160/169 11 - KVCX 65-80 400-50 | 27241
| 60170018 | C4 | 3NKP-G 50-200/200 15 - KVCX 65-80 400-50 | 31529
| 60170020 | C4 | 3NKP-G 50-200/210 18,5 - KVCX 65-80 400-50 | 32960
| 60170022 | C4 | 3NKP-G 50-200/219 22 - KVCX 65-80 400-50 | 34821
| 60170026 | C4 | 3NKP-G 50-250/230 22 - KVCX 65-80 400-50 | 35290
| 60170029 | C4 | 3NKP-G 50-250/257 30 - KVCX 65-80 400-50 | 40992
| 60170031 | C4 | 3NKP-G 65-160/157 11 - KVCX 65-80 400-50 | 33447
| 60170034 | C4 | 3NKP-G 65-160/173 15 - KVCX 65-80 400-50 | 35932
| 60170036 | C4 | 3NKP-G 65-200/190 18,5 - KVCX 65-80 400-50 | 38152
| 60170038 | C4 | 3NKP-G 65-200/200 22 - KVCX 65-80 400-50 | 40296
| 60170040 | C4 | 3NKP-G 65-200/219 30 - KVCX 65-80 400-50 | 46252
| 60170043 | C4 | 3NKP-G 80-160/153 15 - KVCX 65-80 400-50 | 40225
| 60170044 | C4 | 3NKP-G 80-160/163 18,5 - KVCX 65-80 400-50 | 41645
| 60170045 | C4 | 3NKP-G 80-160/169 22 - KVCX 65-80 400-50 | 43789
| 60170048 | C4 | 3NKP-G 80-200/190 30 - KVCX 65-80 400-50 | 50839
ACCESORIOS GRUPOS DE PRESIÓN
| 002260316 | AP | TUBO FLEXIBLE 1" ½ MF | 80
| 60118994 | AP | TUBO FLEXIBLE 2" ½ MF | 240
| 002132054 | AP | VÁLVULA DE ESFERA MF 1” (PARA MANTENIMIENTO VASO EXPANSIÓN) | 47
| 002717002 | AP | PRESOSTATO PROTECCIÓN FUNCIONAMIENTO EN SECO | 117
| 547120850 | AP | KIT PRESOSTATO (FUNCIONAMIENTO EN SECO) | 137
| 547120860 | AP | KIT PRESOSTATO (SOBREPRESIÓN) | 90
| 159260030 | AP | FLOTADOR (AGUAS LIMPIAS) - 5 METROS | 39
| 159260040 | AP | FLOTADOR (AGUAS LIMPIAS) - 10 METROS | 67
| 547120440 | AP | 1” KIT CONEXIÓN ENTRADA DE AIRE | 93
| 547120450 | AP | 1” 1/4 KIT CONEXIÓN ENTRADA DE AIRE | 103
| 547120460 | AP | 1” 1/2 KIT CONEXIÓN ENTRADA DE AIRE | 216
| 60116837 | AP | SENSOR DE PRESIÓN 16 BAR (APLICACIONES DE PRESURIZACIÓN) | 111
| 002139107 | AP | FF 2” PN 16 JUNTA ROSCADA ANTIVIBRACIÓN | 143
| 002139108 | AP | FF 2”1/2 PN16 JUNTA ROSCADA ANTIVIBRACIÓN | 229
| 002139208 | AP | DN 65 - PN16 JUNTA ANTIVIBRACIÓN | 239
| 002139209 | AP | DN 80 - PN16 JUNTA ANTIVIBRACIÓN | 240
| 002139210 | AP | DN 100 - PN16 JUNTA ANTIVIBRACIÓN | 266
| 002139211 | AP | DN 125 - PN16 JUNTA ANTIVIBRACIÓN | 342
| 002139212 | AP | DN 150 - PN16 JUNTA ANTIVIBRACIÓN | 479
| 002139263 | AP | DN 200 - PN16 JUNTA ANTIVIBRACIÓN | 695
| 002139264 | AP | DN 250 - PN16 JUNTA ANTIVIBRACIÓN | 1036
| 002139215 | AP | DN 300 - PN16 JUNTA ANTIVIBRACIÓN | 1593
| 60117394 | AP | DN 65 VÁLVULA DE PIE CON FILTRO | 674
| 60111919 | AP | DN 80 VÁLVULA DE PIE CON FILTRO | 701
| 60111920 | AP | DN 100 VÁLVULA DE PIE CON FILTRO | 909
| 60111921 | AP | DN 125 VÁLVULA DE PIE CON FILTRO | 1175
| 60111922 | AP | DN 150 VÁLVULA DE PIE CON FILTRO | 1607
| 60111923 | AP | DN 200 VÁLVULA DE PIE CON FILTRO | 2611
| 60111925 | AP | DN 250 VÁLVULA DE PIE CON FILTRO | 5391
| 60111926 | AP | DN 300 VÁLVULA DE PIE CON FILTRO | 8989
novedad | 60211440 | AP | DN 350 VÁLVULA DE PIE CON FILTRO | 12920
VASOS DE EXPANSIÓN
VASOS PARA INSTALACIONES SOLARES
| 60123295 | VE | AQUABOX DS-8 ELBI | 65
| 60123296 | VE | AQUABOX DS-18 ELBI | 90
| 60123297 | VE | AQUABOX DS-24 ELBI | 103
| 60132338 | VE | AQUABOX DS-35 ELBI | 164
| 60123298 | VE | AQUABOX DSV-50 ELBI | 227
| 60123299 | VE | AQUABOX DSV-80 ELBI | 352
| 60123300 | VE | AQUABOX DSV-100 ELBI | 495
| 60132339 | VE | AQUABOX DSV-150 ELBI | 693
| 60123301 | VE | AQUABOX DSV-200 ELBI | 796
| 60132340 | VE | AQUABOX DSV-300 ELBI | 992
| 60160578 | TA | SWB 8LX | 111
| 60160579 | TA | SWB 12LX | 137
| 60160580 | TA | SWB 18LX | 150
| 60160581 | TA | SWB 24LX | 165
| 60160582 | TA | SWB 35LX | 257
| 60160583 | TA | SWB 60LV | 456
| 60160584 | TA | SWB 80LV | 562
| 60160585 | TA | SWB 100LV | 703
| 60160586 | TA | SWB 150LV | 1011
VASOS PARA CALEFACCIÓN
| 60123279 | VE | AQUABOX ER-8 CE ELBI | 55
| 60123285 | VE | AQUABOX ER-12 ELBI | 70
| 60123286 | VE | AQUABOX ER-18 ELBI | 77
| 60123287 | VE | AQUABOX ER-24 CE ELBI | 85
| 60123288 | VE | AQUABOX ERCE 35 ELBI | 137
| 60132333 | VE | AQUABOX ERCE 50 ELBI | 164
| 60123280 | VE | AQUABOX ERCE 35 ELBI (CON PATAS) | 147
| 60123282 | VE | AQUABOX ERCE 50 ELBI (CON PATAS) | 172
| 60123281 | VE | AQUABOX ERCE 80 ELBI | 278
| 60132334 | VE | AQUABOX ERCE 100 ELBI | 351
| 60123283 | VE | AQUABOX ERCE 150 ELBI | 467
| 60132335 | VE | AQUABOX ERCE 200 ELBI | 576
| 60132336 | VE | AQUABOX ERCE 250 ELBI | 781
| 60132337 | VE | AQUABOX ERCE 300 ELBI | 808
| 60123284 | VE | AQUABOX ERCE 500 ELBI | 1247
| 60160569 | TA | HWB 8LX | 63
| 60160570 | TA | HWB 12LX | 78
| 60160571 | TA | HWB 18LX | 80
| 60160572 | TA | HWB 24LX | 98
| 60160573 | TA | HWB 35LX | 150
| 60160574 | TA | HWB 60LV | 247
| 60160575 | TA | HWB 80LV | 340
| 60160576 | TA | HWB 100LV | 455
| 60160577 | TA | HWB 150LV | 589
VASOS MULTIFUNCIONALES PARA AGUA CALIENTE SANITARIA (ACS), AGUA FRÍA Y CALEFACCIÓN
| 60123290 | VE | AQUABOX DP-8 ELBI | 73
| 60123291 | VE | AQUABOX DP-11 ELBI | 87
| 60123292 | VE | AQUABOX DP-18 ELBI | 95
| 60123293 | VE | AQUABOX DP-24 ELBI | 111
| 60132341 | VE | AQUABOX DP-35 CE ELBI | 171
| 60132342 | VE | AQUABOX DPV-50 CE ELBI | 228
| 60132343 | VE | AQUABOX DV-80 CE ELBI | 336
| 60121707 | VE | AQUABOX DV-100 CE ELBI | 467
| 60130774 | VE | AQUABOX DV-150 CE ELBI | 646
| 60121708 | VE | AQUABOX DV-200 CE ELBI | 785
| 60130775 | VE | AQUABOX DV-300 CE ELBI | 1004
| 60132344 | VE | AQUABOX DV-500 CE ELBI | 1513
VASOS AGUA CALIENTE SANITARIA (ACS)
| TW8 | TA | TWB 8LX | 106
| TW12 | TA | TWB 12LX | 124
| TW18 | TA | TWB 18LX | 141
| TW24 | TA | TWB 24LX | 146
| TW35 | TA | TWB 35LX | 239
VASOS PARA AGUA FRÍA
| 60116842 | VE | AQUABOX AS-25 CE ELBI | 78
| 60116843 | VE | AQUABOX AFV-50 CE ELBI | 243
| 60116844 | VE | AQUABOX AFH 50 CE ELBI | 296
| 60116845 | VE | AQUABOX AFV-60 CE ELBI | 327
| 60116846 | VE | AQUABOX AFH-60 CE ELBI | 341
| 60116847 | VE | AQUABOX AFV-80 CE ELBI | 404
| 60116848 | VE | AQUABOX AFH 80 CE ELBI | 417
| 60116849 | VE | AQUABOX AFV-100 CE ELBI | 511
| 60119002 | VE | AQUABOX AFV-150 CE ELBI | 677
| 60116853 | VE | AQUABOX AFV-200 CE ELBI | 885
| 60116850 | VE | AQUABOX AFV-300 CE ELBI | 1172
| 60116851 | VE | AQUABOX AFV-500 CE ELBI | 1549
| 60160130 | TA | PWB 8LX | 94
| 60160132 | TA | PWB 18LX | 122
| 60160136 | TA | PEB 24LX | 101
| 60160138 | TA | PWB 20LH | 150
| 60160141 | TA | PWB 60LH | 307
| 60160142 | TA | PWB 80LH | 438
| 60160143 | TA | PWB 100LH | 667
| 60160145 | TA | PWB 60LV | 351
| 60160147 | TA | PWB 80LV | 421
| 60160148 | TA | PWB 100LV | 546
| 60160149 | TA | PWB 150LV | 830
| 60160151 | TA | GCB 200LV | 1065
| 60160152 | TA | GCB 250LV | 1242
| 60160153 | TA | GCB 300LV | 1563
| 60160155 | TA | GCB 450LV | 2244
| 60160157 | TA | C2B-60LV | 672
| 60160159 | TA | C2B-80LV | 754
nuevo código | 60212588 | TA | C2B-100LV | 986
| 60160161 | TA | C2B-130LV | 1131
| 60160162 | TA | C2B-200LV | 1507
| 60160163 | TA | C2B-250LV | 1709
| 60160164 | TA | C2B-300LV | 1911
| 60160165 | TA | C2B-350LV | 2242
| 60160166 | TA | C2B-450LV | 3035
| 60165666 | TA | SF750 10V | 3132
| 60165667 | TA | SF1000 10V | 5283
| 60165668 | TA | SF1500 10V | 6837